{"text_format":"3","workbook":"xlsx","n_sheets":1,"sheets":["Simulations"],"not_rendered":{"charts":2,"macros":1,"external_links":1,"defined_names":29},"read":"whole","date_system":"1900"}

{"sheet":"Simulations","index":0,"n_rows":11740,"n_cols":17,"rows_kept":4500,"cut":true,"bounds":{"rows_first":2000,"rows_last":500,"rows_between":2000,"halvings":0}}
["Kd (M)",{"v":8e-08,"d":"8.00E-08"},{"$nulls":4},"t (min)","t","C(x,t)","Aeq(x,t)","Adiss ","Noise","SUM","A","B","C","€a"]
["k_off (1/s)",{"v":0.01,"d":"1.00E-02"},{"$nulls":4},{"$f":"H2/60","v":0.004166666666666667},0.25,{"$f":"(Ceq*0.5*EXP(-H2*koff)*(NORMSDIST((plugl-capl+H2*vc)/SQRT(4*H2*dc))-NORMSDIST((H2*vc-capl)/SQRT(4*H2*dc)))*$B$31)","v":{"v":0,"d":"0.00"}},{"$f":"(((Aeq/2)*(NORMSDIST((plugl-capl+(H2*va))/SQRT(4*H2*da))-NORMSDIST((H2*va-capl)/SQRT(4*H2*dc))))*$B$31)","v":{"v":0,"d":"0.00"}},{"$f":"((koff*Ceq*EXP(-(capl-va*H2)*koff/(vc-va))/(2*(vc-va)))*Q2*((O2+N2)*NORMSDIST(N2+O2)-O2*NORMSDIST(O2)-(P2+N2)*NORMSDIST(N2+P2)+P2*NORMSDIST(P2)+(EXP(-((O2+N2)^2))-EXP(-(O2^2))-EXP(-((P2+N2)^2))+EXP(-(P2^2)))/SQRT(PI()))*$B$31)","v":{"v":0,"d":"0.00"}},{"$f":"$B$19*RAND()","v":{"v":0.004061433078886512,"d":"0.00"}},{"$f":"SUM(I2:K2)+L2","v":{"v":0.004061433078886512,"d":"0.00"}},{"$f":"plugl/Q2","v":{"v":143.1586477638723,"d":"143.16"}},{"$f":"(vc*H2-capl)/Q2","v":{"v":-7264.561834710431,"d":"-7264.56"}},{"$f":"(va*H2-capl)/Q2","v":{"v":-7272.567906263498,"d":"-7272.57"}},{"$f":"2*SQRT((dc*(capl-va*H2)-da*(capl-vc*H2))/(vc-va))","v":{"v":3.1622776601684229E-5,"d":"0.00"}}]
["k_on (1/sM)",{"$f":"koff/kd","v":{"v":125000,"d":"1.25E+05"}},{"$nulls":4},{"$f":"H3/60","v":0.008333333333333333},0.5,{"v":0,"d":"0.00"},{"v":0,"d":"0.00"},{"v":0,"d":"0.00"},{"v":0.3768861131009648,"d":"0.38"},{"$f":"SUM(I3:K3)+L3","v":{"v":0.3768861131009648,"d":"0.38"}},{"v":101.22845061933047,"d":"101.23"},{"v":-5123.611591539109,"d":"-5123.61"},{"v":-5134.933886510787,"d":"-5134.93"},{"v":4.4721359549996412E-5,"d":"0.00"}]
[{"$nulls":6},0.0125,0.75,{"v":0,"d":"0.00"},{"v":0,"d":"0.00"},{"v":0,"d":"0.00"},{"v":0.33599950589230493,"d":"0.34"},{"v":0.33599950589230493,"d":"0.34"},{"v":82.6526838232959,"d":"82.65"},{"v":-4172.625962172018,"d":"-4172.63"},{"v":-4186.492884870962,"d":"-4186.49"},{"v":5.4772255750516431E-5,"d":"0.00"}]
["A0 (M)",{"v":1.6e-08,"d":"1.60E-08"},{"$nulls":4},0.016666666666666666,1,{"v":0,"d":"0.00"},{"v":0,"d":"0.00"},{"v":0,"d":"0.00"},{"v":0.1546618905894564,"d":"0.15"},{"v":0.1546618905894564,"d":"0.15"},{"v":71.57932388193797,"d":"71.58"},{"v":-3604.2596669195727,"d":"-3604.26"},{"v":-3620.271810025707,"d":"-3620.27"},{"v":6.3245553203366845E-5,"d":"0.00"}]
["B0 (M)",{"v":8e-08,"d":"8.00E-08"},{"$nulls":4},0.020833333333333332,1.25,{"v":0,"d":"0.00"},{"v":0,"d":"0.00"},{"v":0,"d":"0.00"},{"v":0.3419165522652042,"d":"0.34"},{"v":0.3419165522652042,"d":"0.34"},{"v":64.02249359339466,"d":"64.02"},{"v":-3215.393526745303,"d":"-3215.39"},{"v":-3233.2956469706883,"d":"-3233.30"},{"v":7.071067811865428E-5,"d":"0.00"}]
["C_eq (M)",{"$f":"((a0+b0+kd)-SQRT(((a0+b0+kd)^2)-4*(a0*b0)))/2","v":{"v":7.6009950310328765E-9,"d":"7.60E-09"}},{"$nulls":4},0.025,1.5,{"v":0,"d":"0.00"},{"v":0,"d":"0.00"},{"v":0,"d":"0.00"},{"v":0.2555763183869583,"d":"0.26"},{"v":0.2555763183869583,"d":"0.26"},{"v":58.44427321471969,"d":"58.44"},{"v":-2927.6128580327545,"d":"-2927.61"},{"v":-2947.223648181981,"d":"-2947.22"},{"v":7.7459666924148738E-5,"d":"0.00"}]
["A_eq (M)",{"$f":"a0-Ceq","v":{"v":8.3990049689671244E-9,"d":"8.40E-09"}},{"$nulls":4},0.029166666666666667,1.75,{"v":0,"d":"0.00"},{"v":0,"d":"0.00"},{"v":0,"d":"0.00"},{"v":0.339579947829101,"d":"0.34"},{"v":0.339579947829101,"d":"0.34"},{"v":54.108882858786366,"d":"54.11"},{"v":-2703.382136883304,"d":"-2703.38"},{"v":-2724.5642111913085,"d":"-2724.56"},{"v":8.3666002653407491E-5,"d":"0.00"}]
["B_eq (M)",{"$f":"b0-Ceq","v":{"v":7.2399004968967125E-8,"d":"7.24E-08"}},{"$nulls":4},0.03333333333333333,2,{"v":0,"d":"0.00"},{"v":0,"d":"0.00"},{"v":0,"d":"0.00"},{"v":0.08418296393902797,"d":"0.08"},{"v":0.08418296393902797,"d":"0.08"},{"v":50.614225309665564,"d":"50.61"},{"v":-2522.177763368702,"d":"-2522.18"},{"v":-2544.8223533120563,"d":"-2544.82"},{"v":8.9442719099992241E-5,"d":"0.00"}]
[null,null,"(min)",{"$nulls":3},0.0375,2.25,{"v":0,"d":"0.00"},{"v":0,"d":"0.00"},{"v":0,"d":"0.00"},{"v":0.3095624483612314,"d":"0.31"},{"v":0.3095624483612314,"d":"0.31"},{"v":47.71954925462464,"d":"47.72"},{"v":-2371.7050552399755,"d":"-2371.71"},{"v":-2395.723269899177,"d":"-2395.72"},{"v":9.486832980505161E-5,"d":"0.00"}]
["Elution Time A (s)",{"v":170.57154576510348,"d":"170.6"},{"$f":"B11/60","v":{"v":2.842859096085058,"d":"2.8"}},{"$nulls":3},0.041666666666666664,2.5,{"v":0,"d":"0.00"},{"v":0,"d":"0.00"},{"v":0,"d":"0.00"},{"v":0.05280113555284993,"d":"0.05"},{"v":0.05280113555284993,"d":"0.05"},{"v":45.270739368361426,"d":"45.27"},{"v":-2244.089575523951,"d":"-2244.09"},{"v":-2269.406996741925,"d":"-2269.41"},{"v":9.9999999999999842E-5,"d":"0.00"}]
["Elution Time B (s)",{"v":97.46945472291627,"d":"97.5"},{"$f":"B12/60","v":{"v":1.6244909120486044,"d":"1.6"}},{"$nulls":3},0.04583333333333333,2.75,{"v":0,"d":"0.00"},{"v":0,"d":"0.00"},{"v":0,"d":"0.00"},{"v":0.04847630032452077,"d":"0.05"},{"v":0.04847630032452077,"d":"0.05"},{"v":43.16395637522039,"d":"43.16"},{"v":-2134.022973914363,"d":"-2134.02"},{"v":-2160.5761093006245,"d":"-2160.58"},{"v":1.0488088481701466E-4,"d":"0.00"}]
["Elution Time C (s)",{"v":97.46945472291627,"d":"97.5"},{"v":1.6244909120486044,"d":"1.6"},{"$nulls":3},0.05,3,{"v":0,"d":"0.00"},{"v":0,"d":"0.00"},{"v":0,"d":"0.00"},{"v":0.3577190765424065,"d":"0.36"},{"v":0.3577190765424065,"d":"0.36"},{"v":41.326341911647766,"d":"41.33"},{"v":-2037.7787516396954,"d":"-2037.78"},{"v":-2065.512597037584,"d":"-2065.51"},{"v":1.0954451150103334E-4,"d":"0.00"}]
["Voltage (V)",{"v":16326.845343490297,"d":"16327"},{"$nulls":4},0.05416666666666667,3.25,{"v":0,"d":"0.00"},{"v":0,"d":"0.00"},{"v":0,"d":"0.00"},{"v":0.33382894433099286,"d":"0.33"},{"v":0.33382894433099286,"d":"0.33"},{"v":39.70506500297983,"d":"39.71"},{"v":-1952.6533651414104,"d":"-1952.65"},{"v":-1981.5196666410277,"d":"-1981.52"},{"v":1.1401754250991358E-4,"d":"0.00"}]
["cap to det (m)",{"v":0.23031635583658866,"d":"0.23"},{"$nulls":4},0.058333333333333334,3.5,{"v":0,"d":"0.00"},{"v":0,"d":"0.00"},{"v":0,"d":"0.00"},{"v":0.32350946169317707,"d":"0.32"},{"v":0.32350946169317707,"d":"0.32"},{"v":38.26075799187639,"d":"38.26"},{"v":-1876.6312015689268,"d":"-1876.63"},{"v":-1906.5871783345015,"d":"-1906.59"},{"v":1.1832159566199222E-4,"d":"0.00"}]
["plug length  (m)",{"v":0.004527073936836135,"d":"0.0045"},{"$nulls":4},0.0625,3.75,{"v":0,"d":"0.00"},{"v":0,"d":"0.00"},{"v":0,"d":"0.00"},{"v":0.10079315380218345,"d":"0.10"},{"v":0.10079315380218345,"d":"0.10"},{"v":36.96340391033736,"d":"36.96"},{"v":-1808.1746132047476,"d":"-1808.17"},{"v":-1839.181994998322,"d":"-1839.18"},{"v":1.2247448713915851E-4,"d":"0.00"}]
["E (V/m)",{"$f":"B14/B15","v":{"v":70888.77941032693,"d":"70889"}},{"$nulls":4},0.06666666666666667,4,{"v":0,"d":"0.00"},{"v":0,"d":"0.00"},{"v":0,"d":"0.00"},{"v":0.1703133881271362,"d":"0.17"},{"v":0.1703133881271362,"d":"0.17"},{"v":35.789661940968536,"d":"35.79"},{"v":-1746.0873325882933,"d":"-1746.09"},{"v":-1778.111618800562,"d":"-1778.11"},{"v":1.2649110640673529E-4,"d":"0.00"}]
[{"$nulls":6},0.07083333333333333,4.25,{"v":0,"d":"0.00"},{"v":0,"d":"0.00"},{"v":0,"d":"0.00"},{"v":0.09924032185253906,"d":"0.10"},{"v":0.09924032185253906,"d":"0.10"},{"v":34.721072114767516,"d":"34.72"},{"v":-1689.4227626501504,"d":"-1689.42"},{"v":-1722.4326413096992,"d":"-1722.43"},{"v":1.3038404810405282E-4,"d":"0.00"}]
["Noise",{"v":0.5,"d":"0.50"},{"$nulls":4},0.075,4.5,{"v":0,"d":"0.00"},{"v":0,"d":"0.00"},{"v":0,"d":"0.00"},{"v":0.09281612901672137,"d":"0.09"},{"v":0.09281612901672137,"d":"0.09"},{"v":33.742816873110634,"d":"33.74"},{"v":-1637.4206951337371,"d":"-1637.42"},{"v":-1671.387580048768,"d":"-1671.39"},{"v":1.3416407864998733E-4,"d":"0.00"}]
[{"$nulls":6},0.07916666666666666,4.75,{"v":0,"d":"0.00"},{"v":0,"d":"0.00"},{"v":0,"d":"0.00"},{"v":0.14514520790288382,"d":"0.15"},{"v":0.14514520790288382,"d":"0.15"},{"v":32.842846236666375,"d":"32.84"},{"v":-1589.4625957659666,"d":"-1589.46"},{"v":-1624.3602526005423,"d":"-1624.36"},{"v":1.3784048752090263E-4,"d":"0.00"}]
["Da (m^2/s)",{"v":1e-09,"d":"1.00E-09"},{"$nulls":4},0.08333333333333333,5,{"v":0,"d":"0.00"},{"v":0,"d":"0.00"},{"v":0,"d":"0.00"},{"v":0.0936663198913647,"d":"0.09"},{"v":0.0936663198913647,"d":"0.09"},{"v":32.01124679669708,"d":"32.01"},{"v":-1545.03934258379,"d":"-1545.04"},{"v":-1580.8435830345609,"d":"-1580.84"},{"v":1.4142135623730964E-4,"d":"0.00"}]
["Db (m^2/s)",{"v":1e-07,"d":"1.00E-07"},{"$nulls":4},0.0875,5.25,{"v":0,"d":"0.00"},{"v":0,"d":"0.00"},{"v":0,"d":"0.00"},{"v":0.4669937217700785,"d":"0.47"},{"v":0.4669937217700785,"d":"0.47"},{"v":31.239778084070164,"d":"31.24"},{"v":-1503.727515034633,"d":"-1503.73"},{"v":-1540.415943945796,"d":"-1540.42"},{"v":1.4491376746189461E-4,"d":"0.00"}]
["Dc (m^2/s)",{"v":1e-09,"d":"1.00E-09"},{"$nulls":4},0.09166666666666666,5.5,{"v":0,"d":"0.00"},{"v":0,"d":"0.00"},{"v":0,"d":"0.00"},{"v":0.4007043049062456,"d":"0.40"},{"v":0.4007043049062456,"d":"0.40"},{"v":30.521526255758506,"d":"30.52"},{"v":-1465.1716778448113,"d":"-1465.17"},{"v":-1502.7234820315916,"d":"-1502.72"},{"v":1.4832396974191324E-4,"d":"0.00"}]
["Va (m/s)",{"$f":"capl/B11","v":{"v":1.3502624649586082E-3,"d":"1.35E-03"}},{"$nulls":4},0.09583333333333334,5.75,{"v":0,"d":"0.00"},{"v":0,"d":"0.00"},{"v":0,"d":"0.00"},{"v":0.05143867491400955,"d":"0.05"},{"v":0.05143867491400955,"d":"0.05"},{"v":29.850641555687382,"d":"29.85"},{"v":-1429.0709466483304,"d":"-1429.07"},{"v":-1467.466716980427,"d":"-1467.47"},{"v":1.5165750888103109E-4,"d":"0.00"}]
["Vb (m/s)",{"$f":"capl/B12","v":{"v":2.3629593136775644E-3,"d":"2.36E-03"}},{"$nulls":4},0.1,6,{"v":0,"d":"0.00"},{"v":0,"d":"0.00"},{"v":0,"d":"0.00"},{"v":0.22364712203922804,"d":"0.22"},{"v":0.22364712203922804,"d":"0.22"},{"v":29.22213660736003,"d":"29.22"},{"v":-1395.1686634940945,"d":"-1395.17"},{"v":-1434.3902437925472,"d":"-1434.39"},{"v":1.549193338482965E-4,"d":"0.00"}]
["Vc (m/s)",{"$f":"capl/B13","v":{"v":2.3629593136775644E-3,"d":"2.36E-03"}},{"$nulls":4},0.10416666666666667,6.25,{"v":0,"d":"0.00"},{"v":0,"d":"0.00"},{"v":0,"d":"0.00"},{"v":0.413639010856311,"d":"0.41"},{"v":0.413639010856311,"d":"0.41"},{"v":28.631729552774868,"d":"28.63"},{"v":-1363.2443655477546,"d":"-1363.24"},{"v":-1403.2747233130904,"d":"-1403.27"},{"v":1.5811388300841889E-4,"d":"0.00"}]
["Ua (m^2/sV)",{"$f":"B24/ef","v":{"v":1.9047619047619048E-8,"d":"1.90E-08"}},{"$nulls":4},0.10833333333333334,6.5,{"v":0,"d":"0.00"},{"v":0,"d":"0.00"},{"v":0,"d":"0.00"},{"v":0.012501077250846204,"d":"0.01"},{"v":0.012501077250846204,"d":"0.01"},{"v":28.075720711059706,"d":"28.08"},{"v":-1333.107468209195,"d":"-1333.11"},{"v":-1373.9305832855048,"d":"-1373.93"},{"v":1.6124515496597068E-4,"d":"0.00"}]
["Ub (m^2/sV)",{"$f":"B25/ef","v":{"v":3.3333333333333334E-8,"d":"3.33E-08"}},{"$nulls":4},0.1125,6.75,{"v":0,"d":"0.00"},{"v":0,"d":"0.00"},{"v":0,"d":"0.00"},{"v":0.05389407638799071,"d":"0.05"},{"v":0.05389407638799071,"d":"0.05"},{"v":27.55089460776519,"d":"27.55"},{"v":-1304.592246152792,"d":"-1304.59"},{"v":-1346.1930142496249,"d":"-1346.19"},{"v":1.6431676725154994E-4,"d":"0.00"}]
["Uc (m^2/sV)",{"$f":"B26/ef","v":{"v":3.3333333333333334E-8,"d":"3.33E-08"}},{"$nulls":4},0.11666666666666667,7,{"v":0,"d":"0.00"},{"v":0,"d":"0.00"},{"v":0,"d":"0.00"},{"v":0.24020762156288872,"d":"0.24"},{"v":0.24020762156288872,"d":"0.24"},{"v":27.054441429393183,"d":"27.05"},{"v":-1277.5538083636363,"d":"-1277.55"},{"v":-1319.9179569796452,"d":"-1319.92"},{"v":1.6733200530681498E-4,"d":"0.00"}]
[{"$nulls":6},0.12083333333333333,7.25,{"v":0,"d":"0.00"},{"v":0,"d":"0.00"},{"v":0,"d":"0.00"},{"v":0.2790457659959932,"d":"0.28"},{"v":0.2790457659959932,"d":"0.28"},{"v":26.583893509482042,"d":"26.58"},{"v":-1251.8648425229308,"d":"-1251.86"},{"v":-1294.978857293909,"d":"-1294.98"},{"v":1.7029386365926427E-4,"d":"0.00"}]
["Conc2RFU",10000000000,{"$nulls":4},0.125,7.5,{"v":0,"d":"0.00"},{"v":0,"d":"0.00"},{"v":0,"d":"0.00"},{"v":0.3884979952480044,"d":"0.39"},{"v":0.3884979952480044,"d":"0.39"},{"v":26.13707356073681,"d":"26.14"},{"v":-1227.4129607225902,"d":"-1227.41"},{"v":-1271.2640205887433,"d":"-1271.26"},{"v":1.7320508075688776E-4,"d":"0.00"}]
[{"$nulls":6},0.12916666666666668,7.75,{"v":0,"d":"0.00"},{"v":0,"d":"0.00"},{"v":0,"d":"0.00"},{"v":0.4310290121044239,"d":"0.43"},{"v":0.4310290121044239,"d":"0.43"},{"v":25.712052169375305,"d":"25.71"},{"v":-1204.098519461804,"d":"-1204.10"},{"v":-1248.6744393412387,"d":"-1248.67"},{"v":1.7606816861659021E-4,"d":"0.00"}]
["Axis","X","Y",{"$nulls":3},0.13333333333333333,8,{"v":0,"d":"0.00"},{"v":0,"d":"0.00"},{"v":0,"d":"0.00"},{"v":0.09501289052387768,"d":"0.10"},{"v":0.09501289052387768,"d":"0.10"},{"v":25.307112654832984,"d":"25.31"},{"v":-1181.8328168826217,"d":"-1181.83"},{"v":-1227.1219967693298,"d":"-1227.12"},{"v":1.7888543819998307E-4,"d":"0.00"}]
["Min",0,{"v":-1,"d":"-1.00"},{"$nulls":3},0.1375,8.25,{"v":0,"d":"0.00"},{"v":0,"d":"0.00"},{"v":0,"d":"0.00"},{"v":0.3764389331596178,"d":"0.38"},{"v":0.3764389331596178,"d":"0.38"},{"v":24.920721832522638,"d":"24.92"},{"v":-1160.536592418559,"d":"-1160.54"},{"v":-1206.5279720078192,"d":"-1206.53"},{"v":1.8165902124584948E-4,"d":"0.00"}]
["Max",5,{"v":60,"d":"60.00"},{"$nulls":3},0.14166666666666666,8.5,{"v":0,"d":"0.00"},{"v":0,"d":"0.00"},{"v":0,"d":"0.00"},{"v":0.25851086855016897,"d":"0.26"},{"v":0.25851086855016897,"d":"0.26"},{"v":24.551505542419182,"d":"24.55"},{"v":-1140.1387706527676,"d":"-1140.14"},{"v":-1186.8217887453916,"d":"-1186.82"},{"v":1.8439088914585806E-4,"d":"0.00"}]
[{"$nulls":6},0.14583333333333334,8.75,{"v":0,"d":"0.00"},{"v":0,"d":"0.00"},{"v":0,"d":"0.00"},{"v":0.30495861557572085,"d":"0.30"},{"v":0.30495861557572085,"d":"0.30"},{"v":24.198228051763895,"d":"24.20"},{"v":-1120.5754037392626,"d":"-1120.58"},{"v":-1167.9399617964123,"d":"-1167.94"},{"v":1.870828693386969E-4,"d":"0.00"}]
[{"$nulls":6},0.15,9,{"v":0,"d":"0.00"},{"v":0,"d":"0.00"},{"v":0,"d":"0.00"},{"v":0.39385353864578837,"d":"0.39"},{"v":0.39385353864578837,"d":"0.39"},{"v":23.859774627312387,"d":"23.86"},{"v":-1101.7887763127858,"d":"-1101.79"},{"v":-1149.8252056311887,"d":"-1149.83"},{"v":1.8973665961010268E-4,"d":"0.00"}]
[{"$nulls":6},0.15416666666666667,9.25,{"v":0,"d":"0.00"},{"v":0,"d":"0.00"},{"v":0,"d":"0.00"},{"v":0.2673208818670176,"d":"0.27"},{"v":0.2673208818670176,"d":"0.27"},{"v":23.535136716385313,"d":"23.54"},{"v":-1083.7266441716095,"d":"-1083.73"},{"v":-1132.4256762294929,"d":"-1132.43"},{"v":1.9235384061671318E-4,"d":"0.00"}]
[{"$nulls":6},0.15833333333333333,9.5,{"v":0,"d":"0.00"},{"v":0,"d":"0.00"},{"v":0,"d":"0.00"},{"v":0.019292058355399266,"d":"0.02"},{"v":0.019292058355399266,"d":"0.02"},{"v":23.223399287413937,"d":"23.22"},{"v":-1066.3415837195748,"d":"-1066.34"},{"v":-1115.6943233100737,"d":"-1115.69"},{"v":1.9493588689617933E-4,"d":"0.00"}]
[{"$nulls":6},0.1625,9.75,{"v":0,"d":"0.00"},{"v":0,"d":"0.00"},{"v":0,"d":"0.00"},{"v":0.10539550062181474,"d":"0.11"},{"v":0.10539550062181474,"d":"0.11"},{"v":22.923729967661934,"d":"22.92"},{"v":-1049.5904336056253,"d":"-1049.59"},{"v":-1099.5883344295642,"d":"-1099.59"},{"v":1.9748417658131513E-4,"d":"0.00"}]
[{"$nulls":6},0.16666666666666666,10,{"v":0,"d":"0.00"},{"v":0,"d":"0.00"},{"v":0,"d":"0.00"},{"v":0.18923831553995418,"d":"0.19"},{"v":0.18923831553995418,"d":"0.19"},{"v":22.635369684180652,"d":"22.64"},{"v":-1033.433813499064,"d":"-1033.43"},{"v":-1084.068655935012,"d":"-1084.07"},{"v":2.000000000000002E-4,"d":"0.00"}]
[{"$nulls":6},0.17083333333333334,10.25,{"v":0,"d":"0.00"},{"v":0,"d":"0.00"},{"v":0,"d":"0.00"},{"v":0.21098072819273017,"d":"0.21"},{"v":0.21098072819273017,"d":"0.21"},{"v":22.357624568170095,"d":"22.36"},{"v":-1017.8357077092296,"d":"-1017.84"},{"v":-1069.0995785172959,"d":"-1069.10"},{"v":2.0248456731316615E-4,"d":"0.00"}]
[{"$nulls":6},0.175,10.5,{"v":0,"d":"0.00"},{"v":0,"d":"0.00"},{"v":0,"d":"0.00"},{"v":0.052209043769276764,"d":"0.05"},{"v":0.052209043769276764,"d":"0.05"},{"v":22.0898589260089,"d":"22.09"},{"v":-1002.7631035647358,"d":"-1002.76"},{"v":-1054.6483773130637,"d":"-1054.65"},{"v":2.049390153191923E-4,"d":"0.00"}]
[{"$nulls":6},0.17916666666666667,10.75,{"v":0,"d":"0.00"},{"v":0,"d":"0.00"},{"v":0,"d":"0.00"},{"v":0.18953486902147132,"d":"0.19"},{"v":0.18953486902147132,"d":"0.19"},{"v":21.831489114739767,"d":"21.83"},{"v":-988.1856762354785,"d":"-988.19"},{"v":-1040.6849982658796,"d":"-1040.68"},{"v":2.0736441353327712E-4,"d":"0.00"}]
[{"$nulls":6},0.18333333333333332,11,{"v":0,"d":"0.00"},{"v":0,"d":"0.00"},{"v":0,"d":"0.00"},{"v":0.1533175349585328,"d":"0.15"},{"v":0.1533175349585328,"d":"0.15"},{"v":21.581978187610098,"d":"21.58"},{"v":-974.0755131052604,"d":"-974.08"},{"v":-1027.1817838777838,"d":"-1027.18"},{"v":2.0976176963403027E-4,"d":"0.00"}]
[{"$nulls":6},0.1875,11.25,{"v":0,"d":"0.00"},{"v":0,"d":"0.00"},{"v":0,"d":"0.00"},{"v":0.21214281319644673,"d":"0.21"},{"v":0.21214281319644673,"d":"0.21"},{"v":21.340831197798074,"d":"21.34"},{"v":-960.4068719571393,"d":"-960.41"},{"v":-1014.1132326332959,"d":"-1014.11"},{"v":2.1213203435596428E-4,"d":"0.00"}]
[{"$nulls":6},0.19166666666666668,11.5,{"v":0,"d":"0.00"},{"v":0,"d":"0.00"},{"v":0,"d":"0.00"},{"v":0.3405333135189951,"d":"0.34"},{"v":0.3405333135189951,"d":"0.34"},{"v":21.107591066795504,"d":"21.11"},{"v":-947.1559681733971,"d":"-947.16"},{"v":-1001.455787314811,"d":"-1001.46"},{"v":2.1447610589527227E-4,"d":"0.00"}]
[{"$nulls":6},0.19583333333333333,11.75,{"v":0,"d":"0.00"},{"v":0,"d":"0.00"},{"v":0,"d":"0.00"},{"v":0.4687874887079679,"d":"0.47"},{"v":0.4687874887079679,"d":"0.47"},{"v":20.88183493892761,"d":"20.88"},{"v":-934.3007869212023,"d":"-934.30"},{"v":-989.1876481951273,"d":"-989.19"},{"v":2.1679483388678791E-4,"d":"0.00"}]
[{"$nulls":6},0.2,12,{"v":0,"d":"0.00"},{"v":0,"d":"0.00"},{"v":0,"d":"0.00"},{"v":0.0522727389762902,"d":"0.05"},{"v":0.0522727389762902,"d":"0.05"},{"v":20.66317095582393,"d":"20.66"},{"v":-921.8209169272402,"d":"-921.82"},{"v":-977.2886077230171,"d":"-977.29"},{"v":2.1908902300206621E-4,"d":"0.00"}]
[{"$nulls":6},0.20416666666666666,12.25,{"v":0,"d":"0.00"},{"v":0,"d":"0.00"},{"v":0,"d":"0.00"},{"v":0.0676011995096189,"d":"0.07"},{"v":0.0676011995096189,"d":"0.07"},{"v":20.4512353948392,"d":"20.45"},{"v":-909.697402966716,"d":"-909.70"},{"v":-965.7399038381863,"d":"-965.74"},{"v":2.2135943621178638E-4,"d":"0.00"}]
[{"$nulls":6},0.20833333333333334,12.5,{"v":0,"d":"0.00"},{"v":0,"d":"0.00"},{"v":0,"d":"0.00"},{"v":0.43792510410413593,"d":"0.44"},{"v":0.43792510410413593,"d":"0.44"},{"v":20.245690123866385,"d":"20.25"},{"v":-897.9126146250538,"d":"-897.91"},{"v":-954.524089483439,"d":"-954.52"},{"v":2.2360679774997884E-4,"d":"0.00"}]
[{"$nulls":6},0.2125,12.75,{"v":0,"d":"0.00"},{"v":0,"d":"0.00"},{"v":0,"d":"0.00"},{"v":0.20968233102087658,"d":"0.21"},{"v":0.20968233102087658,"d":"0.21"},{"v":20.046220332013416,"d":"20.05"},{"v":-886.4501292511101,"d":"-886.45"},{"v":-943.6249162411324,"d":"-943.62"},{"v":2.2583179581272424E-4,"d":"0.00"}]
[{"$nulls":6},0.21666666666666667,13,{"v":0,"d":"0.00"},{"v":0,"d":"0.00"},{"v":0,"d":"0.00"},{"v":0.08485088955125358,"d":"0.08"},{"v":0.08485088955125358,"d":"0.08"},{"v":19.85253250148986,"d":"19.85"},{"v":-875.2946273220418,"d":"-875.29"},{"v":-933.0272303212765,"d":"-933.03"},{"v":2.2803508501982782E-4,"d":"0.00"}]
[{"$nulls":6},0.22083333333333333,13.25,{"v":0,"d":"0.00"},{"v":0,"d":"0.00"},{"v":0,"d":"0.00"},{"v":0.016025781500476677,"d":"0.02"},{"v":0.016025781500476677,"d":"0.02"},{"v":19.664352590977472,"d":"19.66"},{"v":-864.4317986927596,"d":"-864.43"},{"v":-922.7168793805314,"d":"-922.72"},{"v":2.3021728866442706E-4,"d":"0.00"}]
[{"$nulls":6},0.225,13.5,{"v":0,"d":"0.00"},{"v":0,"d":"0.00"},{"v":0,"d":"0.00"},{"v":0.17335052889774677,"d":"0.17"},{"v":0.17335052889774677,"d":"0.17"},{"v":19.481424404906655,"d":"19.48"},{"v":-853.8482584157372,"d":"-853.85"},{"v":-912.680628863416,"d":"-912.68"},{"v":2.3237900077244513E-4,"d":"0.00"}]
[{"$nulls":6},0.22916666666666666,13.75,{"v":0,"d":"0.00"},{"v":0,"d":"0.00"},{"v":0,"d":"0.00"},{"v":0.38756706417218784,"d":"0.39"},{"v":0.38756706417218784,"d":"0.39"},{"v":19.303508126565536,"d":"19.30"},{"v":-843.5314709968019,"d":"-843.53"},{"v":-902.9060867362383,"d":"-902.91"},{"v":2.3452078799117166E-4,"d":"0.00"}]
[{"$nulls":6},0.23333333333333334,14,{"v":0,"d":"0.00"},{"v":0,"d":"0.00"},{"v":0,"d":"0.00"},{"v":0.1425712460075635,"d":"0.14"},{"v":0.1425712460075635,"d":"0.14"},{"v":19.130378995938177,"d":"19.13"},{"v":-833.4696821049517,"d":"-833.47"},{"v":-893.3816356361008,"d":"-893.38"},{"v":2.3664319132398465E-4,"d":"0.00"}]
[{"$nulls":6},0.2375,14.25,{"v":0,"d":"0.00"},{"v":0,"d":"0.00"},{"v":0,"d":"0.00"},{"v":0.2030603589039474,"d":"0.20"},{"v":0.2030603589039474,"d":"0.20"},{"v":18.96182611569287,"d":"18.96"},{"v":-823.6518568838542,"d":"-823.65"},{"v":-884.0963715864423,"d":"-884.10"},{"v":2.3874672772626653E-4,"d":"0.00"}]
[{"$nulls":6},0.24166666666666667,14.5,{"v":0,"d":"0.00"},{"v":0,"d":"0.00"},{"v":0,"d":"0.00"},{"v":0.453991656103971,"d":"0.45"},{"v":0.453991656103971,"d":"0.45"},{"v":18.79765137089583,"d":"18.80"},{"v":-814.0676241232791,"d":"-814.07"},{"v":-875.0400485407503,"d":"-875.04"},{"v":2.4083189157584584E-4,"d":"0.00"}]
[{"$nulls":6},0.24583333333333332,14.75,{"v":0,"d":"0.00"},{"v":0,"d":"0.00"},{"v":0,"d":"0.00"},{"v":0.05951509794892301,"d":"0.06"},{"v":0.05951509794892301,"d":"0.06"},{"v":18.637668449866148,"d":"18.64"},{"v":-804.7072256432472,"d":"-804.71"},{"v":-866.203028110221,"d":"-866.20"},{"v":2.4289915602982237E-4,"d":"0.00"}]
[{"$nulls":6},0.25,15,{"v":0,"d":"0.00"},{"v":0,"d":"0.00"},{"v":0,"d":"0.00"},{"v":0.2148169370390382,"d":"0.21"},{"v":0.2148169370390382,"d":"0.21"},{"v":18.48170195516864,"d":"18.48"},{"v":-795.5614703248622,"d":"-795.56"},{"v":-857.5762339120104,"d":"-857.58"},{"v":2.4494897427831762E-4,"d":"0.00"}]
[{"$nulls":6},0.25416666666666665,15.25,{"v":0,"d":"0.00"},{"v":0,"d":"0.00"},{"v":0,"d":"0.00"},{"v":0.32460668552859717,"d":"0.32"},{"v":0.32460668552859717,"d":"0.32"},{"v":18.32958659509891,"d":"18.33"},{"v":-786.6216922915374,"d":"-786.62"},{"v":-849.1511100441658,"d":"-849.15"},{"v":2.4698178070456947E-4,"d":"0.00"}]
[{"$nulls":6},0.25833333333333336,15.5,{"v":0,"d":"0.00"},{"v":0,"d":"0.00"},{"v":0,"d":"0.00"},{"v":0.07860634463586486,"d":"0.08"},{"v":0.07860634463586486,"d":"0.08"},{"v":18.18116644718757,"d":"18.18"},{"v":-777.8797128045793,"d":"-777.88"},{"v":-840.9195832533322,"d":"-840.92"},{"v":2.4899799195977462E-4,"d":"0.00"}]
[{"$nulls":6},0.2625,15.75,{"v":0,"d":"0.00"},{"v":0,"d":"0.00"},{"v":0,"d":"0.00"},{"v":0.3568040223469893,"d":"0.36"},{"v":0.3568040223469893,"d":"0.36"},{"v":18.03629428626211,"d":"18.04"},{"v":-769.3278054890733,"d":"-769.33"},{"v":-832.8740284130865,"d":"-832.87"},{"v":2.5099800796022265E-4,"d":"0.00"}]
[{"$nulls":6},0.26666666666666666,16,{"v":0,"d":"0.00"},{"v":0,"d":"0.00"},{"v":0,"d":"0.00"},{"v":0.012147612207310754,"d":"0.01"},{"v":0.012147612207310754,"d":"0.01"},{"v":17.89483097048428,"d":"17.89"},{"v":-760.9586645512068,"d":"-760.96"},{"v":-825.0072369757441,"d":"-825.01"},{"v":2.5298221281347042E-4,"d":"0.00"}]
[{"$nulls":6},0.2708333333333333,16.25,{"$f":"(Ceq*0.5*EXP(-H66*koff)*(NORMSDIST((plugl-capl+H66*vc)/SQRT(4*H66*dc))-NORMSDIST((H66*vc-capl)/SQRT(4*H66*dc)))*$B$31)","v":{"v":0,"d":"0.00"}},{"$f":"(((Aeq/2)*(NORMSDIST((plugl-capl+(H66*va))/SQRT(4*H66*da))-NORMSDIST((H66*va-capl)/SQRT(4*H66*dc))))*$B$31)","v":{"v":0,"d":"0.00"}},{"$f":"((koff*Ceq*EXP(-(capl-va*H66)*koff/(vc-va))/(2*(vc-va)))*Q66*((O66+N66)*NORMSDIST(N66+O66)-O66*NORMSDIST(O66)-(P66+N66)*NORMSDIST(N66+P66)+P66*NORMSDIST(P66)+(EXP(-((O66+N66)^2))-EXP(-(O66^2))-EXP(-((P66+N66)^2))+EXP(-(P66^2)))/SQRT(PI()))*$B$31)","v":{"v":0,"d":"0.00"}},{"$f":"$B$19*RAND()","v":{"v":0.28419267508633583,"d":"0.28"}},{"v":0.28419267508633583,"d":"0.28"},{"$f":"plugl/Q66","v":{"v":17.75664487954212,"d":"17.76"}},{"$f":"(vc*H66-capl)/Q66","v":{"v":-752.7653756873033,"d":"-752.77"}},{"$f":"(va*H66-capl)/Q66","v":{"v":-817.3123880994518,"d":"-817.31"}},{"$f":"2*SQRT((dc*(capl-va*H66)-da*(capl-vc*H66))/(vc-va))","v":{"v":2.5495097567963934E-4,"d":"0.00"}}]
[{"$nulls":6},{"$f":"H67/60","v":0.275},16.5,{"v":0,"d":"0.00"},{"v":0,"d":"0.00"},{"v":0,"d":"0.00"},{"v":0.16735430734077245,"d":"0.17"},{"$f":"SUM(I67:K67)+L67","v":{"v":0.16735430734077245,"d":"0.17"}},{"v":17.621611399840404,"d":"17.62"},{"v":-744.7413894190133,"d":"-744.74"},{"v":-809.7830221863945,"d":"-809.78"},{"v":2.5690465157330255E-4,"d":"0.00"}]
[{"$nulls":6},0.2791666666666667,16.75,{"v":0,"d":"0.00"},{"v":0,"d":"0.00"},{"v":0,"d":"0.00"},{"v":0.059392413052103354,"d":"0.06"},{"v":0.059392413052103354,"d":"0.06"},{"v":17.48961245211252,"d":"17.49"},{"v":-736.8804966188901,"d":"-736.88"},{"v":-802.4130165975977,"d":"-802.41"},{"v":2.5884358211089592E-4,"d":"0.00"}]
[{"$nulls":6},0.2833333333333333,17,{"v":0,"d":"0.00"},{"v":0,"d":"0.00"},{"v":0,"d":"0.00"},{"v":0.012518829545318355,"d":"0.01"},{"v":0.012518829545318355,"d":"0.01"},{"v":17.360536057383733,"d":"17.36"},{"v":-729.176806016653,"d":"-729.18"},{"v":-795.1965633357507,"d":"-795.20"},{"v":0.000260768096208106,"d":"0.00"}]
[{"$nulls":6},0.2875,17.25,{"v":0,"d":"0.00"},{"v":0,"d":"0.00"},{"v":0,"d":"0.00"},{"v":0.48428178542338735,"d":"0.48"},{"v":0.48428178542338735,"d":"0.48"},{"v":17.234275937659156,"d":"17.23"},{"v":-721.6247234992516,"d":"-721.62"},{"v":-788.1281485101889,"d":"-788.13"},{"v":2.6267851073127386E-4,"d":"0.00"}]
[{"$nulls":6},0.2916666666666667,17.5,{"v":0,"d":"0.00"},{"v":0,"d":"0.00"},{"v":0,"d":"0.00"},{"v":0.010246663265802813,"d":"0.01"},{"v":0.010246663265802813,"d":"0.01"},{"v":17.11073114810079,"d":"17.11"},{"v":-714.218933037952,"d":"-714.22"},{"v":-781.2025334181809,"d":"-781.20"},{"v":2.6457513110645883E-4,"d":"0.00"}]
[{"$nulls":6},0.29583333333333334,17.75,{"v":0,"d":"0.00"},{"v":0,"d":"0.00"},{"v":0,"d":"0.00"},{"v":0.2517246727494413,"d":"0.25"},{"v":0.2517246727494413,"d":"0.25"},{"v":16.989805737800044,"d":"16.99"},{"v":-706.9543790932819,"d":"-706.95"},{"v":-774.4147370941926,"d":"-774.41"},{"v":2.664582518894846E-4,"d":"0.00"}]
[{"$nulls":6},0.3,18,{"v":0,"d":"0.00"},{"v":0,"d":"0.00"},{"v":0,"d":"0.00"},{"v":0.050428074673047774,"d":"0.05"},{"v":0.050428074673047774,"d":"0.05"},{"v":16.871408436555306,"d":"16.87"},{"v":-699.826250364259,"d":"-699.83"},{"v":-767.7600201943212,"d":"-767.76"},{"v":2.6832815729997488E-4,"d":"0.00"}]
[{"$nulls":6},0.30416666666666664,18.25,{"v":0,"d":"0.00"},{"v":0,"d":"0.00"},{"v":0,"d":"0.00"},{"v":0.1894605037779311,"d":"0.19"},{"v":0.1894605037779311,"d":"0.19"},{"v":16.75545236533063,"d":"16.76"},{"v":-692.8299647620596,"d":"-692.83"},{"v":-761.2338700967457,"d":"-761.23"},{"v":2.7018512172212569E-4,"d":"0.00"}]
[{"$nulls":6},0.30833333333333335,18.5,{"v":0,"d":"0.00"},{"v":0,"d":"0.00"},{"v":0,"d":"0.00"},{"v":0.4686187534711252,"d":"0.47"},{"v":0.4686187534711252,"d":"0.47"},{"v":16.641854768308527,"d":"16.64"},{"v":-685.9611555004667,"d":"-685.96"},{"v":-754.8319871111677,"d":"-754.83"},{"v":2.7202941017470889E-4,"d":"0.00"}]
[{"$nulls":6},0.3125,18.75,{"v":0,"d":"0.00"},{"v":0,"d":"0.00"},{"v":0,"d":"0.00"},{"v":0.115517950356056,"d":"0.12"},{"v":0.115517950356056,"d":"0.12"},{"v":16.53053676465912,"d":"16.53"},{"v":-679.2156582062255,"d":"-679.22"},{"v":-748.5502717009466,"d":"-748.55"},{"v":2.7386127875258311E-4,"d":"0.00"}]
[{"$nulls":6},0.31666666666666665,19,{"v":0,"d":"0.00"},{"v":0,"d":"0.00"},{"v":0,"d":"0.00"},{"v":0.33166693558169835,"d":"0.33"},{"v":0.33166693558169835,"d":"0.33"},{"v":16.42142311833323,"d":"16.42"},{"v":-672.5894989619711,"d":"-672.59"},{"v":-742.3848126311221,"d":"-742.38"},{"v":2.756809750418045E-4,"d":"0.00"}]
[{"$nulls":6},0.32083333333333336,19.25,{"v":0,"d":"0.00"},{"v":0,"d":"0.00"},{"v":0,"d":"0.00"},{"v":0.2894907954006434,"d":"0.29"},{"v":0.2894907954006434,"d":"0.29"},{"v":16.314442024353372,"d":"16.31"},{"v":-666.078883202967,"d":"-666.08"},{"v":-736.3318759640446,"d":"-736.33"},{"v":2.7748873851023213E-4,"d":"0.00"}]
[{"$nulls":6},0.325,19.5,{"v":0,"d":"0.00"},{"v":0,"d":"0.00"},{"v":0,"d":"0.00"},{"v":0.31518451990592106,"d":"0.32"},{"v":0.31518451990592106,"d":"0.32"},{"v":16.20952491022303,"d":"16.21"},{"v":-659.6801853964339,"d":"-659.68"},{"v":-730.3878948318331,"d":"-730.39"},{"v":0.000279284800875379,"d":"0.00"}]
[{"$nulls":6},0.32916666666666666,19.75,{"v":0,"d":"0.00"},{"v":0,"d":"0.00"},{"v":0,"d":"0.00"},{"v":0.214021148021955,"d":"0.21"},{"v":0.214021148021955,"d":"0.21"},{"v":16.10660625120653,"d":"16.11"},{"v":-653.3899394390464,"d":"-653.39"},{"v":-724.5494599216472,"d":"-724.55"},{"v":0.000281069386451104,"d":"0.00"}]
[{"$nulls":6},0.3333333333333333,20,{"v":0,"d":"0.00"},{"v":0,"d":"0.00"},{"v":0,"d":"0.00"},{"v":0.0772972503977793,"d":"0.08"},{"v":0.0772972503977793,"d":"0.08"},{"v":16.00562339834855,"d":"16.01"},{"v":-647.2048297141966,"d":"-647.20"},{"v":-718.8133106157388,"d":"-718.81"},{"v":2.8284271247461912E-4,"d":"0.00"}]
[{"$nulls":6},0.3375,20.25,{"v":0,"d":"0.00"},{"v":0,"d":"0.00"},{"v":0,"d":"0.00"},{"v":0.11575112318962799,"d":"0.12"},{"v":0.11575112318962799,"d":"0.12"},{"v":15.906516418208264,"d":"15.91"},{"v":-641.1216827560736,"d":"-641.12"},{"v":-713.1763267336783,"d":"-713.18"},{"v":2.8460498941515391E-4,"d":"0.00"}]
[{"$nulls":6},0.3416666666666667,20.5,{"v":0,"d":"0.00"},{"v":0,"d":"0.00"},{"v":0,"d":"0.00"},{"v":0.48178837920316553,"d":"0.48"},{"v":0.48178837920316553,"d":"0.48"},{"v":15.809227943376053,"d":"15.81"},{"v":-635.1374594724119,"d":"-635.14"},{"v":-707.6355208289211,"d":"-707.64"},{"v":2.8635642126552705E-4,"d":"0.00"}]
[{"$nulls":6},0.3458333333333333,20.75,{"v":0,"d":"0.00"},{"v":0,"d":"0.00"},{"v":0,"d":"0.00"},{"v":0.1138152651463703,"d":"0.11"},{"v":0.1138152651463703,"d":"0.11"},{"v":15.713703032926395,"d":"15.71"},{"v":-629.2492478821692,"d":"-629.25"},{"v":-702.1880309962645,"d":"-702.19"},{"v":2.8809720581775874E-4,"d":"0.00"}]
[{"$nulls":6},0.35,21,{"v":0,"d":"0.00"},{"v":0,"d":"0.00"},{"v":0,"d":"0.00"},{"v":0.39937709915867986,"d":"0.40"},{"v":0.39937709915867986,"d":"0.40"},{"v":15.619889042035098,"d":"15.62"},{"v":-623.4542563282469,"d":"-623.45"},{"v":-696.831114150573,"d":"-696.83"},{"v":2.898275349237889E-4,"d":"0.00"}]
[{"$nulls":6},0.3541666666666667,21.25,{"v":0,"d":"0.00"},{"v":0,"d":"0.00"},{"v":0,"d":"0.00"},{"v":0.17170736397606534,"d":"0.17"},{"v":0.17170736397606534,"d":"0.17"},{"v":15.527735500058492,"d":"15.53"},{"v":-617.7498071289394,"d":"-617.75"},{"v":-691.5621397407103,"d":"-691.56"},{"v":2.91547594742265E-4,"d":"0.00"}]
[{"$nulls":6},0.35833333333333334,21.5,{"v":0,"d":"0.00"},{"v":0,"d":"0.00"},{"v":0,"d":"0.00"},{"v":0.33302091225701214,"d":"0.33"},{"v":0.33302091225701214,"d":"0.33"},{"v":15.437193996432779,"d":"15.44"},{"v":-612.1333306349371,"d":"-612.13"},{"v":-686.3785838657229,"d":"-686.38"},{"v":2.9325756597230364E-4,"d":"0.00"}]
[{"$nulls":6},0.3625,21.75,{"v":0,"d":"0.00"},{"v":0,"d":"0.00"},{"v":0,"d":"0.00"},{"v":0.020916187308777978,"d":"0.02"},{"v":0.020916187308777978,"d":"0.02"},{"v":15.34821807380783,"d":"15.35"},{"v":-606.6023596615854,"d":"-606.60"},{"v":-681.2780237631945,"d":"-681.28"},{"v":2.9495762407505242E-4,"d":"0.00"}]
[{"$nulls":6},0.36666666666666664,22,{"v":0,"d":"0.00"},{"v":0,"d":"0.00"},{"v":0,"d":"0.00"},{"v":0.23727024493648058,"d":"0.24"},{"v":0.23727024493648058,"d":"0.24"},{"v":15.260763127879253,"d":"15.26"},{"v":-601.1545242686744,"d":"-601.15"},{"v":-676.2581326422352,"d":"-676.26"},{"v":2.9664793948382649E-4,"d":"0.00"}]
[{"$nulls":6},0.37083333333333335,22.25,{"v":0,"d":"0.00"},{"v":0,"d":"0.00"},{"v":0,"d":"0.00"},{"v":0.40048229999181423,"d":"0.40"},{"v":0.40048229999181423,"d":"0.40"},{"v":15.174786313428394,"d":"15.17"},{"v":-595.7875468623893,"d":"-595.79"},{"v":-671.3166748359201,"d":"-671.32"},{"v":0.000298328677803526,"d":"0.00"}]
[{"$nulls":6},0.375,22.5,{"v":0,"d":"0.00"},{"v":0,"d":"0.00"},{"v":0,"d":"0.00"},{"v":0.07528479243457747,"d":"0.08"},{"v":0.07528479243457747,"d":"0.08"},{"v":15.090246456120449,"d":"15.09"},{"v":-590.4992375961448,"d":"-590.50"},{"v":-666.4515012500665,"d":"-666.45"},{"v":3.0000000000000003E-4,"d":"0.00"}]
[{"$nulls":6},0.37916666666666665,22.75,{"v":0,"d":"0.00"},{"v":0,"d":"0.00"},{"v":0,"d":"0.00"},{"v":0.48070541977251874,"d":"0.48"},{"v":0.48070541977251874,"d":"0.48"},{"v":15.00710396964835,"d":"15.01"},{"v":-585.2874900489692,"d":"-585.29"},{"v":-661.6605450871674,"d":"-661.66"},{"v":3.0166206257996721E-4,"d":"0.00"}]
[{"$nulls":6},0.38333333333333336,23,{"v":0,"d":"0.00"},{"v":0,"d":"0.00"},{"v":0,"d":"0.00"},{"v":0.15261483373350232,"d":"0.15"},{"v":0.15261483373350232,"d":"0.15"},{"v":14.925320777843702,"d":"14.93"},{"v":-580.1502771618268,"d":"-580.15"},{"v":-656.9418178260204,"d":"-656.94"},{"v":3.0331501776206197E-4,"d":"0.00"}]
[{"$nulls":6},0.3875,23.25,{"v":0,"d":"0.00"},{"v":0,"d":"0.00"},{"v":0,"d":"0.00"},{"v":0.13393999444089877,"d":"0.13"},{"v":0.13393999444089877,"d":"0.13"},{"v":14.844860241406536,"d":"14.84"},{"v":-575.0856474138575,"d":"-575.09"},{"v":-652.2934054391578,"d":"-652.29"},{"v":3.0495901363953828E-4,"d":"0.00"}]
[{"$nulls":6},0.39166666666666666,23.5,{"v":0,"d":"0.00"},{"v":0,"d":"0.00"},{"v":0,"d":"0.00"},{"v":0.10559572170189707,"d":"0.11"},{"v":0.10559572170189707,"d":"0.11"},{"v":14.76568708893389,"d":"14.77"},{"v":-570.0917212219553,"d":"-570.09"},{"v":-647.7134648316305,"d":"-647.71"},{"v":3.065941943351177E-4,"d":"0.00"}]
[{"$nulls":6},0.3958333333333333,23.75,{"v":0,"d":"0.00"},{"v":0,"d":"0.00"},{"v":0,"d":"0.00"},{"v":0.31556492392579455,"d":"0.32"},{"v":0.31556492392579455,"d":"0.32"},{"v":14.687767351951878,"d":"14.69"},{"v":-565.166687548397,"d":"-565.17"},{"v":-643.2002204859681,"d":"-643.20"},{"v":3.0822070014844877E-4,"d":"0.00"}]
[{"$nulls":6},0.4,24,{"v":0,"d":"0.00"},{"v":0,"d":"0.00"},{"v":0,"d":"0.00"},{"v":0.4954875068035908,"d":"0.50"},{"v":0.4954875068035908,"d":"0.50"},{"v":14.611068303680009,"d":"14.61"},{"v":-560.3088007024631,"d":"-560.31"},{"v":-638.7519612993681,"d":"-638.75"},{"v":3.0983866769659316E-4,"d":"0.00"}]
[{"$nulls":6},0.4041666666666667,24.25,{"v":0,"d":"0.00"},{"v":0,"d":"0.00"},{"v":0,"d":"0.00"},{"v":0.01307542443025661,"d":"0.01"},{"v":0.01307542443025661,"d":"0.01"},{"v":14.53555840127642,"d":"14.54"},{"v":-555.5163773230347,"d":"-555.52"},{"v":-634.3670376001983,"d":"-634.37"},{"v":3.1144823004794893E-4,"d":"0.00"}]
[{"$nulls":6},0.4083333333333333,24.5,{"v":0,"d":"0.00"},{"v":0,"d":"0.00"},{"v":0,"d":"0.00"},{"v":0.08552838926911027,"d":"0.09"},{"v":0.08552838926911027,"d":"0.09"},{"v":14.461207231333121,"d":"14.46"},{"v":-550.7877935301931,"d":"-550.79"},{"v":-630.0438583319324,"d":"-630.04"},{"v":3.1304951684997062E-4,"d":"0.00"}]
[{"$nulls":6},0.4125,24.75,{"v":0,"d":"0.00"},{"v":0,"d":"0.00"},{"v":0,"d":"0.00"},{"v":0.2634874501938089,"d":"0.26"},{"v":0.2634874501938089,"d":"0.26"},{"v":14.387985458406732,"d":"14.39"},{"v":-546.1214822347112,"d":"-546.12"},{"v":-625.7808883934964,"d":"-625.78"},{"v":3.146426544510454E-4,"d":"0.00"}]
[{"$nulls":6},0.4166666666666667,25,{"v":0,"d":"0.00"},{"v":0,"d":"0.00"},{"v":0,"d":"0.00"},{"v":0.3986794818690246,"d":"0.40"},{"v":0.3986794818690246,"d":"0.40"},{"v":14.315864776387434,"d":"14.32"},{"v":-541.5159305952016,"d":"-541.52"},{"v":-621.5766461258734,"d":"-621.58"},{"v":3.1622776601683778E-4,"d":"0.00"}]
[{"$nulls":6},0.42083333333333334,25.25,{"v":0,"d":"0.00"},{"v":0,"d":"0.00"},{"v":0,"d":"0.00"},{"v":0.18410187688864116,"d":"0.18"},{"v":0.18410187688864116,"d":"0.18"},{"v":14.244817862522698,"d":"14.24"},{"v":-536.9696776134135,"d":"-536.97"},{"v":-617.4297009355328,"d":"-617.43"},{"v":3.1780497164141412E-4,"d":"0.00"}]
[{"$nulls":6},0.425,25.5,{"v":0,"d":"0.00"},{"v":0,"d":"0.00"},{"v":0,"d":"0.00"},{"v":0.28427362803077283,"d":"0.28"},{"v":0.28427362803077283,"d":"0.28"},{"v":14.174818333926332,"d":"14.17"},{"v":-532.4813118588891,"d":"-532.48"},{"v":-613.3386710459712,"d":"-613.34"},{"v":3.1937438845342615E-4,"d":"0.00"}]
[{"$nulls":6},0.42916666666666664,25.75,{"v":0,"d":"0.00"},{"v":0,"d":"0.00"},{"v":0,"d":"0.00"},{"v":0.01937209546157992,"d":"0.02"},{"v":0.01937209546157992,"d":"0.02"},{"v":14.105840706415453,"d":"14.11"},{"v":-528.0494693148144,"d":"-528.05"},{"v":-609.3022213692626,"d":"-609.30"},{"v":3.2093613071762424E-4,"d":"0.00"}]
[{"$nulls":6},0.43333333333333335,26,{"v":0,"d":"0.00"},{"v":0,"d":"0.00"},{"v":0,"d":"0.00"},{"v":0.020767036258127813,"d":"0.02"},{"v":0.020767036258127813,"d":"0.02"},{"v":14.037860355529824,"d":"14.04"},{"v":-523.6728313375124,"d":"-523.67"},{"v":-605.3190614901317,"d":"-605.32"},{"v":0.000322490309931942,"d":"0.00"}]
[{"$nulls":6},0.4375,26.25,{"v":0,"d":"0.00"},{"v":0,"d":"0.00"},{"v":0,"d":"0.00"},{"v":0.25417578164690346,"d":"0.25"},{"v":0.25417578164690346,"d":"0.25"},{"v":13.970853479597817,"d":"13.97"},{"v":-519.3501227225349,"d":"-519.35"},{"v":-601.3879437555642,"d":"-601.39"},{"v":3.2403703492039324E-4,"d":"0.00"}]
[{"$nulls":6},0.44166666666666665,26.5,{"v":0,"d":"0.00"},{"v":0,"d":"0.00"},{"v":0,"d":"0.00"},{"v":0.3238930184221085,"d":"0.32"},{"v":0.3238930184221085,"d":"0.32"},{"v":13.90479706472344,"d":"13.90"},{"v":-515.0801098708355,"d":"-515.08"},{"v":-597.5076614634926,"d":"-597.51"},{"v":3.2557641192199424E-4,"d":"0.00"}]
[{"$nulls":6},0.44583333333333336,26.75,{"v":0,"d":"0.00"},{"v":0,"d":"0.00"},{"v":0,"d":"0.00"},{"v":0.1176823730567379,"d":"0.12"},{"v":0.1176823730567379,"d":"0.12"},{"v":13.83966885157726,"d":"13.84"},{"v":-510.861599048941,"d":"-510.86"},{"v":-593.6770471445287,"d":"-593.68"},{"v":3.2710854467592264E-4,"d":"0.00"}]
[{"$nulls":6},0.45,27,{"v":0,"d":"0.00"},{"v":0,"d":"0.00"},{"v":0,"d":"0.00"},{"v":0.4918204072046272,"d":"0.49"},{"v":0.4918204072046272,"d":"0.49"},{"v":13.775447303882602,"d":"13.78"},{"v":-506.6934347374821,"d":"-506.69"},{"v":-589.8949709311474,"d":"-589.89"},{"v":3.2863353450309971E-4,"d":"0.00"}]
[{"$nulls":6},0.45416666666666666,27.25,{"v":0,"d":"0.00"},{"v":0,"d":"0.00"},{"v":0,"d":"0.00"},{"v":0.3619405473126006,"d":"0.36"},{"v":0.3619405473126006,"d":"0.36"},{"v":13.712111578495495,"d":"13.71"},{"v":-502.5744980628093,"d":"-502.57"},{"v":-586.1603390091002,"d":"-586.16"},{"v":3.3015148038438363E-4,"d":"0.00"}]
[{"$nulls":6},0.4583333333333333,27.5,{"v":0,"d":"0.00"},{"v":0,"d":"0.00"},{"v":0,"d":"0.00"},{"v":0.09858001764084051,"d":"0.10"},{"v":0.09858001764084051,"d":"0.10"},{"v":13.649641496984122,"d":"13.65"},{"v":-498.50370530680004,"d":"-498.50"},{"v":-582.472092146202,"d":"-582.47"},{"v":3.3166247903554011E-4,"d":"0.00"}]
[{"$nulls":6},0.4625,27.75,{"v":0,"d":"0.00"},{"v":0,"d":"0.00"},{"v":0,"d":"0.00"},{"v":0.3776885540769727,"d":"0.38"},{"v":0.3776885540769727,"d":"0.38"},{"v":13.588017518619694,"d":"13.59"},{"v":-494.4800064902793,"d":"-494.48"},{"v":-578.8292042939592,"d":"-578.83"},{"v":3.3316662497915347E-4,"d":"0.00"}]
[{"$nulls":6},0.4666666666666667,28,{"v":0,"d":"0.00"},{"v":0,"d":"0.00"},{"v":0,"d":"0.00"},{"v":0.2767528311140401,"d":"0.28"},{"v":0.2767528311140401,"d":"0.28"},{"v":13.52722071469658,"d":"13.53"},{"v":-490.50238402578685,"d":"-490.50"},{"v":-575.2306812578045,"d":"-575.23"},{"v":3.3466401061363023E-4,"d":"0.00"}]
[{"$nulls":6},0.4708333333333333,28.25,{"v":0,"d":"0.00"},{"v":0,"d":"0.00"},{"v":0,"d":"0.00"},{"v":0.1217399844242873,"d":"0.12"},{"v":0.1217399844242873,"d":"0.12"},{"v":13.467232744105335,"d":"13.47"},{"v":-486.56985143571717,"d":"-486.57"},{"v":-571.6755594320082,"d":"-571.68"},{"v":3.3615472627943218E-4,"d":"0.00"}]
[{"$nulls":6},0.475,28.5,{"v":0,"d":"0.00"},{"v":0,"d":"0.00"},{"v":0,"d":"0.00"},{"v":0.07799306299813102,"d":"0.08"},{"v":0.07799306299813102,"d":"0.08"},{"v":13.408035830086606,"d":"13.41"},{"v":-482.68145213209516,"d":"-482.68"},{"v":-568.1629045955552,"d":"-568.16"},{"v":3.3763886032268258E-4,"d":"0.00"}]
[{"$nulls":6},0.4791666666666667,28.75,{"v":0,"d":"0.00"},{"v":0,"d":"0.00"},{"v":0,"d":"0.00"},{"v":0.11514561812122309,"d":"0.12"},{"v":0.11514561812122309,"d":"0.12"},{"v":13.34961273809942,"d":"13.35"},{"v":-478.83625825452424,"d":"-478.84"},{"v":-564.6918107655623,"d":"-564.69"},{"v":3.391164991562634E-4,"d":"0.00"}]
[{"$nulls":6},0.48333333333333334,29,{"v":0,"d":"0.00"},{"v":0,"d":"0.00"},{"v":0,"d":"0.00"},{"v":0.475761552442014,"d":"0.48"},{"v":0.475761552442014,"d":"0.48"},{"v":13.29194675474104,"d":"13.29"},{"v":-475.0333695630431,"d":"-475.03"},{"v":-561.2613991049992,"d":"-561.26"},{"v":3.4058772731852805E-4,"d":"0.00"}]
[{"$nulls":6},0.4875,29.25,{"v":0,"d":"0.00"},{"v":0,"d":"0.00"},{"v":0,"d":"0.00"},{"v":0.1929287622027392,"d":"0.19"},{"v":0.1929287622027392,"d":"0.19"},{"v":13.235021667659923,"d":"13.24"},{"v":-471.2719123828501,"d":"-471.27"},{"v":-557.8708168817021,"d":"-557.87"},{"v":3.420526275297413E-4,"d":"0.00"}]
[{"$nulls":6},0.49166666666666664,29.5,{"v":0,"d":"0.00"},{"v":0,"d":"0.00"},{"v":0,"d":"0.00"},{"v":0.37637278458766843,"d":"0.38"},{"v":0.37637278458766843,"d":"0.38"},{"v":13.178821746406921,"d":"13.18"},{"v":-467.55103859804024,"d":"-467.55"},{"v":-554.5192364758514,"d":"-554.52"},{"v":3.4351128074635337E-4,"d":"0.00"}]
[{"$nulls":6},0.49583333333333335,29.75,{"v":0,"d":"0.00"},{"v":0,"d":"0.00"},{"v":0,"d":"0.00"},{"v":0.08006775535643218,"d":"0.08"},{"v":0.08006775535643218,"d":"0.08"},{"v":13.123331724173458,"d":"13.12"},{"v":-463.8699246916872,"d":"-463.87"},{"v":-551.2058544332715,"d":"-551.21"},{"v":0.000344963766213207,"d":"0.00"}]
[{"$nulls":6},0.5,30,{"v":0,"d":"0.00"},{"v":0,"d":"0.00"},{"v":0,"d":"0.00"},{"v":0.19405984625298955,"d":"0.19"},{"v":0.19405984625298955,"d":"0.19"},{"v":13.068536780368404,"d":"13.07"},{"v":-460.22777082975915,"d":"-460.23"},{"v":-547.9298905620655,"d":"-547.93"},{"v":3.4641016151377551E-4,"d":"0.00"}]
[{"$nulls":6},0.5041666666666667,30.25,{"v":0,"d":"0.00"},{"v":0,"d":"0.00"},{"v":0,"d":"0.00"},{"v":0.4517087066715189,"d":"0.45"},{"v":0.4517087066715189,"d":"0.45"},{"v":13.014422523988573,"d":"13.01"},{"v":-456.62379998652017,"d":"-456.62"},{"v":-544.6905870702592,"d":"-544.69"},{"v":3.4785054261852165E-4,"d":"0.00"}]
[{"$nulls":6},0.5083333333333333,30.5,{"v":0,"d":"0.00"},{"v":0,"d":"0.00"},{"v":0,"d":"0.00"},{"v":0.24343668607625618,"d":"0.24"},{"v":0.24343668607625618,"d":"0.24"},{"v":12.960974977740484,"d":"12.96"},{"v":-453.05725710921394,"d":"-453.06"},{"v":-541.4872077422741,"d":"-541.49"},{"v":3.4928498393145958E-4,"d":"0.00"}]
[{"$nulls":6},0.5125,30.75,{"v":0,"d":"0.00"},{"v":0,"d":"0.00"},{"v":0,"d":"0.00"},{"v":0.30837381861219465,"d":"0.31"},{"v":0.30837381861219465,"d":"0.31"},{"v":12.908180562873612,"d":"12.91"},{"v":-449.527408319955,"d":"-449.53"},{"v":-538.3190371521725,"d":"-538.32"},{"v":3.5071355833500367E-4,"d":"0.00"}]
[{"$nulls":6},0.5166666666666667,31,{"v":0,"d":"0.00"},{"v":0,"d":"0.00"},{"v":0,"d":"0.00"},{"v":0.1389292929682805,"d":"0.14"},{"v":0.1389292929682805,"d":"0.14"},{"v":12.856026084687663,"d":"12.86"},{"v":-446.0335401528813,"d":"-446.03"},{"v":-535.1853799117506,"d":"-535.19"},{"v":3.5213633723318009E-4,"d":"0.00"}]
[{"$nulls":6},0.5208333333333334,31.25,{"v":0,"d":"0.00"},{"v":0,"d":"0.00"},{"v":0,"d":"0.00"},{"v":0.13613496998984081,"d":"0.14"},{"v":0.13613496998984081,"d":"0.14"},{"v":12.80449871867885,"d":"12.80"},{"v":-442.5749588247386,"d":"-442.57"},{"v":-532.0855599516663,"d":"-532.09"},{"v":3.5355339059327359E-4,"d":"0.00"}]
[{"$nulls":6},0.525,31.5,{"v":0,"d":"0.00"},{"v":0,"d":"0.00"},{"v":0,"d":"0.00"},{"v":0.05101014038019408,"d":"0.05"},{"v":0.05101014038019408,"d":"0.05"},{"v":12.753585997292124,"d":"12.75"},{"v":-439.1509895371782,"d":"-439.15"},{"v":-529.0189198339018,"d":"-529.02"},{"v":3.5496478698597681E-4,"d":"0.00"}]
[{"$nulls":6},0.5291666666666667,31.75,{"v":0,"d":"0.00"},{"v":0,"d":"0.00"},{"v":0,"d":"0.00"},{"v":0.47755138141029757,"d":"0.48"},{"v":0.47755138141029757,"d":"0.48"},{"v":12.703275797248239,"d":"12.70"},{"v":-435.7609758091446,"d":"-435.76"},{"v":-525.9848200939545,"d":"-525.98"},{"v":3.5637059362410929E-4,"d":"0.00"}]
[{"$nulls":6},0.5333333333333333,32,{"v":0,"d":"0.00"},{"v":0,"d":"0.00"},{"v":0,"d":"0.00"},{"v":0.04919204324050119,"d":"0.05"},{"v":0.04919204324050119,"d":"0.05"},{"v":12.653556327416482,"d":"12.65"},{"v":-432.40427883783195,"d":"-432.40"},{"v":-522.9826386112483,"d":"-522.98"},{"v":3.5777087639996642E-4,"d":"0.00"}]
[{"$nulls":6},0.5375,32.25,{"$f":"(Ceq*0.5*EXP(-H130*koff)*(NORMSDIST((plugl-capl+H130*vc)/SQRT(4*H130*dc))-NORMSDIST((H130*vc-capl)/SQRT(4*H130*dc)))*$B$31)","v":{"v":0,"d":"0.00"}},{"$f":"(((Aeq/2)*(NORMSDIST((plugl-capl+(H130*va))/SQRT(4*H130*da))-NORMSDIST((H130*va-capl)/SQRT(4*H130*dc))))*$B$31)","v":{"v":0,"d":"0.00"}},{"$f":"((koff*Ceq*EXP(-(capl-va*H130)*koff/(vc-va))/(2*(vc-va)))*Q130*((O130+N130)*NORMSDIST(N130+O130)-O130*NORMSDIST(O130)-(P130+N130)*NORMSDIST(N130+P130)+P130*NORMSDIST(P130)+(EXP(-((O130+N130)^2))-EXP(-(O130^2))-EXP(-((P130+N130)^2))+EXP(-(P130^2)))/SQRT(PI()))*$B$31)","v":{"v":0,"d":"0.00"}},{"$f":"$B$19*RAND()","v":{"v":0.35808704203563313,"d":"0.36"}},{"v":0.35808704203563313,"d":"0.36"},{"$f":"plugl/Q130","v":{"v":12.60441611720538,"d":"12.60"}},{"$f":"(vc*H130-capl)/Q130","v":{"v":-429.0802768867692,"d":"-429.08"}},{"$f":"(va*H130-capl)/Q130","v":{"v":-520.0117700063439,"d":"-520.01"}},{"$f":"2*SQRT((dc*(capl-va*H130)-da*(capl-vc*H130))/(vc-va))","v":{"v":3.5916569992135953E-4,"d":"0.00"}}]
[{"$nulls":6},{"$f":"H131/60","v":0.5416666666666666},32.5,{"v":0,"d":"0.00"},{"v":0,"d":"0.00"},{"v":0,"d":"0.00"},{"v":0.1312687962164497,"d":"0.13"},{"$f":"SUM(I131:K131)+L131","v":{"v":0.1312687962164497,"d":"0.13"}},{"v":12.555844005445618,"d":"12.56"},{"v":-425.78836469968553,"d":"-425.79"},{"v":-517.0716250636104,"d":"-517.07"},{"v":3.6055512754639909E-4,"d":"0.00"}]
[{"$nulls":6},0.5458333333333333,32.75,{"v":0,"d":"0.00"},{"v":0,"d":"0.00"},{"v":0,"d":"0.00"},{"v":0.1778701767393852,"d":"0.18"},{"v":0.1778701767393852,"d":"0.18"},{"v":12.507829129740552,"d":"12.51"},{"v":-422.5279529388764,"d":"-422.53"},{"v":-514.1616301780931,"d":"-514.16"},{"v":3.6193922141707731E-4,"d":"0.00"}]
[{"$nulls":6},0.55,33,{"v":0,"d":"0.00"},{"v":0,"d":"0.00"},{"v":0,"d":"0.00"},{"v":0.4932205316330961,"d":"0.49"},{"v":0.4932205316330961,"d":"0.49"},{"v":12.460360916261315,"d":"12.46"},{"v":-419.2984676468678,"d":"-419.30"},{"v":-511.28122682538867,"d":"-511.28"},{"v":3.6331804249169908E-4,"d":"0.00"}]
[{"$nulls":6},0.5541666666666667,33.25,{"v":0,"d":"0.00"},{"v":0,"d":"0.00"},{"v":0,"d":"0.00"},{"v":0.07340450693336581,"d":"0.07"},{"v":0.07340450693336581,"d":"0.07"},{"v":12.413429069964725,"d":"12.41"},{"v":-416.0993497302428,"d":"-416.10"},{"v":-508.4298710534033,"d":"-508.43"},{"v":3.6469165057620938E-4,"d":"0.00"}]
[{"$nulls":6},0.5583333333333333,33.5,{"v":0,"d":"0.00"},{"v":0,"d":"0.00"},{"v":0,"d":"0.00"},{"v":0.3273755412029426,"d":"0.33"},{"v":0.3273755412029426,"d":"0.33"},{"v":12.367023565213456,"d":"12.37"},{"v":-412.9300544645587,"d":"-412.93"},{"v":-505.6070329949328,"d":"-505.61"},{"v":3.6606010435446255E-4,"d":"0.00"}]
[{"$nulls":6},0.5625,33.75,{"v":0,"d":"0.00"},{"v":0,"d":"0.00"},{"v":0,"d":"0.00"},{"v":0.43047636353348795,"d":"0.43"},{"v":0.43047636353348795,"d":"0.43"},{"v":12.321134636779082,"d":"12.32"},{"v":-409.79005101934155,"d":"-409.79"},{"v":-502.81219640006395,"d":"-502.81"},{"v":3.6742346141747673E-4,"d":"0.00"}]
[{"$nulls":6},0.5666666666666667,34,{"v":0,"d":"0.00"},{"v":0,"d":"0.00"},{"v":0,"d":"0.00"},{"v":0.09028375886347478,"d":"0.09"},{"v":0.09028375886347478,"d":"0.09"},{"v":12.275752771209612,"d":"12.28"},{"v":-406.6788220022003,"d":"-406.68"},{"v":-500.0448581874486,"d":"-500.04"},{"v":3.6878177829171546E-4,"d":"0.00"}]
[{"$nulls":6},0.5708333333333333,34.25,{"v":0,"d":"0.00"},{"v":0,"d":"0.00"},{"v":0,"d":"0.00"},{"v":0.23635821463226114,"d":"0.24"},{"v":0.23635821463226114,"d":"0.24"},{"v":12.23086869854425,"d":"12.23"},{"v":-403.5958630211572,"d":"-403.60"},{"v":-497.3045280135575,"d":"-497.30"},{"v":3.7013511046643478E-4,"d":"0.00"}]
[{"$nulls":6},0.575,34.5,{"v":0,"d":"0.00"},{"v":0,"d":"0.00"},{"v":0,"d":"0.00"},{"v":0.2575289851488508,"d":"0.26"},{"v":0.2575289851488508,"d":"0.26"},{"v":12.186473384358933,"d":"12.19"},{"v":-400.5406822643367,"d":"-400.54"},{"v":-494.5907278590665,"d":"-494.59"},{"v":3.7148351242013408E-4,"d":"0.00"}]
[{"$nulls":6},0.5791666666666667,34.75,{"v":0,"d":"0.00"},{"v":0,"d":"0.00"},{"v":0,"d":"0.00"},{"v":0.13366635906191626,"d":"0.13"},{"v":0.13366635906191626,"d":"0.13"},{"v":12.142558022127249,"d":"12.14"},{"v":-397.5128000962077,"d":"-397.51"},{"v":-491.9029916315763,"d":"-491.90"},{"v":3.7282703764614494E-4,"d":"0.00"}]
[{"$nulls":6},0.5833333333333334,35,{"v":0,"d":"0.00"},{"v":0,"d":"0.00"},{"v":0,"d":"0.00"},{"v":0.15961485264006398,"d":"0.16"},{"v":0.15961485264006398,"d":"0.16"},{"v":12.099114025881942,"d":"12.10"},{"v":-394.511748669607,"d":"-394.51"},{"v":-489.2408647839064,"d":"-489.24"},{"v":3.7416573867739397E-4,"d":"0.00"}]
[{"$nulls":6},0.5875,35.25,{"v":0,"d":"0.00"},{"v":0,"d":"0.00"},{"v":0,"d":"0.00"},{"v":0.057300389041881894,"d":"0.06"},{"v":0.057300389041881894,"d":"0.06"},{"v":12.056133023163179,"d":"12.06"},{"v":-391.537071552822,"d":"-391.54"},{"v":-486.60390394724465,"d":"-486.60"},{"v":3.7549966711037188E-4,"d":"0.00"}]
[{"$nulls":6},0.5916666666666667,35.5,{"v":0,"d":"0.00"},{"v":0,"d":"0.00"},{"v":0,"d":"0.00"},{"v":0.34595473120303216,"d":"0.35"},{"v":0.34595473120303216,"d":"0.35"},{"v":12.013606848240526,"d":"12.01"},{"v":-388.58832337104724,"d":"-388.59"},{"v":-483.99167657847954,"d":"-483.99"},{"v":3.7682887362833548E-4,"d":"0.00"}]
[{"$nulls":6},0.5958333333333333,35.75,{"v":0,"d":"0.00"},{"v":0,"d":"0.00"},{"v":0,"d":"0.00"},{"v":0.2041221375550571,"d":"0.20"},{"v":0.2041221375550571,"d":"0.20"},{"v":11.97152753559593,"d":"11.97"},{"v":-385.6650694615564,"d":"-385.67"},{"v":-481.40376062106054,"d":"-481.40"},{"v":3.7815340802378083E-4,"d":"0.00"}]
[{"$nulls":6},0.6,36,{"v":0,"d":"0.00"},{"v":0,"d":"0.00"},{"v":0,"d":"0.00"},{"v":0.08245396754204648,"d":"0.08"},{"v":0.08245396754204648,"d":"0.08"},{"v":11.92988731365619,"d":"11.93"},{"v":-382.7668855419818,"d":"-382.77"},{"v":-478.839744178788,"d":"-478.84"},{"v":3.7947331922020552E-4,"d":"0.00"}]
[{"$nulls":6},0.6041666666666666,36.25,{"v":0,"d":"0.00"},{"v":0,"d":"0.00"},{"v":0,"d":"0.00"},{"v":0.4333794119858127,"d":"0.43"},{"v":0.4333794119858127,"d":"0.43"},{"v":11.888678598763471,"d":"11.89"},{"v":-379.8933573911068,"d":"-379.89"},{"v":-476.2992252019438,"d":"-476.30"},{"v":3.8078865529319559E-4,"d":"0.00"}]
[{"$nulls":6},0.6083333333333333,36.5,{"v":0,"d":"0.00"},{"v":0,"d":"0.00"},{"v":0,"d":"0.00"},{"v":0.41324871031742605,"d":"0.41"},{"v":0.41324871031742605,"d":"0.41"},{"v":11.847893989373459,"d":"11.85"},{"v":-377.04408054162394,"d":"-377.04"},{"v":-473.7818111852224,"d":"-473.78"},{"v":3.8209946349085589E-4,"d":"0.00"}]
[{"$nulls":6},0.6125,36.75,{"v":0,"d":"0.00"},{"v":0,"d":"0.00"},{"v":0,"d":"0.00"},{"v":0.28803839676545373,"d":"0.29"},{"v":0.28803839676545373,"d":"0.29"},{"v":11.807526260470807,"d":"11.81"},{"v":-374.21865998432173,"d":"-374.22"},{"v":-471.2871188769313,"d":"-471.29"},{"v":3.834057902536162E-4,"d":"0.00"}]
[{"$nulls":6},0.6166666666666667,37,{"v":0,"d":"0.00"},{"v":0,"d":"0.00"},{"v":0,"d":"0.00"},{"v":0.44845976948611377,"d":"0.45"},{"v":0.44845976948611377,"d":"0.45"},{"v":11.76756835819264,"d":"11.77"},{"v":-371.41670988321164,"d":"-371.42"},{"v":-468.81477399897864,"d":"-468.81"},{"v":3.847076812334269E-4,"d":"0.00"}]
[{"$nulls":6},0.6208333333333333,37.25,{"v":0,"d":"0.00"},{"v":0,"d":"0.00"},{"v":0,"d":"0.00"},{"v":0.4740363388798456,"d":"0.47"},{"v":0.4740363388798456,"d":"0.47"},{"v":11.728013394650755,"d":"11.73"},{"v":-368.6378533011087,"d":"-368.64"},{"v":-466.3644109771667,"d":"-466.36"},{"v":3.8600518131237568E-4,"d":"0.00"}]
[{"$nulls":6},0.625,37.5,{"v":0,"d":"0.00"},{"v":0,"d":"0.00"},{"v":0,"d":"0.00"},{"v":0.11986832837743805,"d":"0.12"},{"v":0.11986832837743805,"d":"0.12"},{"v":11.688854642943998,"d":"11.69"},{"v":-365.88172193521996,"d":"-365.88"},{"v":-463.93567268135115,"d":"-463.94"},{"v":3.8729833462074176E-4,"d":"0.00"}]
[{"$nulls":6},0.6291666666666667,37.75,{"v":0,"d":"0.00"},{"v":0,"d":"0.00"},{"v":0,"d":"0.00"},{"v":0.3670638975898905,"d":"0.37"},{"v":0.3670638975898905,"d":"0.37"},{"v":11.650085532352655,"d":"11.65"},{"v":-363.1479558623113,"d":"-363.15"},{"v":-461.528210175042,"d":"-461.53"},{"v":3.8858718455450891E-4,"d":"0.00"}]
[{"$nulls":6},0.6333333333333333,38,{"v":0,"d":"0.00"},{"v":0,"d":"0.00"},{"v":0,"d":"0.00"},{"v":0.27539376802357735,"d":"0.28"},{"v":0.27539376802357735,"d":"0.28"},{"v":11.611699643706968,"d":"11.61"},{"v":-360.4362032930414,"d":"-360.44"},{"v":-459.14168247403916,"d":"-459.14"},{"v":3.8987177379235866E-4,"d":"0.00"}]
[{"$nulls":6},0.6375,38.25,{"v":0,"d":"0.00"},{"v":0,"d":"0.00"},{"v":0,"d":"0.00"},{"v":0.07299255554964329,"d":"0.07"},{"v":0.07299255554964329,"d":"0.07"},{"v":11.573690704922491,"d":"11.57"},{"v":-357.746120335079,"d":"-357.75"},{"v":-456.7757563137255,"d":"-456.78"},{"v":0.000391152144312159,"d":"0.00"}]
[{"$nulls":6},0.6416666666666667,38.5,{"v":0,"d":"0.00"},{"v":0,"d":"0.00"},{"v":0,"d":"0.00"},{"v":0.3745895338312533,"d":"0.37"},{"v":0.3745895338312533,"d":"0.37"},{"v":11.536052586695053,"d":"11.54"},{"v":-355.0773707646295,"d":"-355.08"},{"v":-454.4301059246444,"d":"-454.43"},{"v":3.9242833740697172E-4,"d":"0.00"}]
[{"$nulls":6},0.6458333333333334,38.75,{"v":0,"d":"0.00"},{"v":0,"d":"0.00"},{"v":0,"d":"0.00"},{"v":0.04521339141750785,"d":"0.05"},{"v":0.04521339141750785,"d":"0.05"},{"v":11.498779298348833,"d":"11.50"},{"v":-352.42962580602295,"d":"-352.43"},{"v":-452.1044128160231,"d":"-452.10"},{"v":3.9370039370059049E-4,"d":"0.00"}]
[{"$nulls":6},0.65,39,{"v":0,"d":"0.00"},{"v":0,"d":"0.00"},{"v":0,"d":"0.00"},{"v":0.2902047029841107,"d":"0.29"},{"v":0.2902047029841107,"d":"0.29"},{"v":11.461864983830973,"d":"11.46"},{"v":-349.80256391902674,"d":"-349.80"},{"v":-449.7983655669045,"d":"-449.80"},{"v":3.949683531626301E-4,"d":"0.00"}]
[{"$nulls":6},0.6541666666666667,39.25,{"v":0,"d":"0.00"},{"v":0,"d":"0.00"},{"v":0,"d":"0.00"},{"v":0.3685111036839782,"d":"0.37"},{"v":0.3685111036839782,"d":"0.37"},{"v":11.425303917846811,"d":"11.43"},{"v":-347.1958705935664,"d":"-347.20"},{"v":-447.5116596245786,"d":"-447.51"},{"v":3.9623225512317904E-4,"d":"0.00"}]
[{"$nulls":6},0.6583333333333333,39.5,{"v":0,"d":"0.00"},{"v":0,"d":"0.00"},{"v":0,"d":"0.00"},{"v":0.41810478360871534,"d":"0.42"},{"v":0.41810478360871534,"d":"0.42"},{"v":11.389090502129774,"d":"11.39"},{"v":-344.6092381515471,"d":"-344.61"},{"v":-445.2439971100073,"d":"-445.24"},{"v":3.974921382870359E-4,"d":"0.00"}]
[{"$nulls":6},0.6625,39.75,{"v":0,"d":"0.00"},{"v":0,"d":"0.00"},{"v":0,"d":"0.00"},{"v":0.30413716949552544,"d":"0.30"},{"v":0.30413716949552544,"d":"0.30"},{"v":11.353219261840579,"d":"11.35"},{"v":-342.04236555549204,"d":"-342.04"},{"v":-442.9950866299644,"d":"-443.00"},{"v":3.9874804074753754E-4,"d":"0.00"}]
[{"$nulls":6},0.6666666666666666,40,{"v":0,"d":"0.00"},{"v":0,"d":"0.00"},{"v":0,"d":"0.00"},{"v":0.2566562079695693,"d":"0.26"},{"v":0.2566562079695693,"d":"0.26"},{"v":11.317684842090337,"d":"11.32"},{"v":-339.4949582237152,"d":"-339.49"},{"v":-440.7646430956108,"d":"-440.76"},{"v":0.0004,"d":"0.00"}]
[{"$nulls":6},0.6708333333333333,40.25,{"v":0,"d":"0.00"},{"v":0,"d":"0.00"},{"v":0,"d":"0.00"},{"v":0.4466776948257947,"d":"0.45"},{"v":0.4466776948257947,"d":"0.45"},{"v":11.282482004582729,"d":"11.28"},{"v":-336.9667278517739,"d":"-336.97"},{"v":-438.55238754725394,"d":"-438.55"},{"v":4.0124805295477754E-4,"d":"0.00"}]
[{"$nulls":6},0.675,40.5,{"v":0,"d":"0.00"},{"v":0,"d":"0.00"},{"v":0,"d":"0.00"},{"v":0.2732611490478665,"d":"0.27"},{"v":0.2732611490478665,"d":"0.27"},{"v":11.247605624370212,"d":"11.25"},{"v":-334.457392239941,"d":"-334.46"},{"v":-436.35804698503426,"d":"-436.36"},{"v":4.02492235949962E-4,"d":"0.00"}]
[{"$nulls":6},0.6791666666666667,40.75,{"v":0,"d":"0.00"},{"v":0,"d":"0.00"},{"v":0,"d":"0.00"},{"v":0.1995677270216598,"d":"0.20"},{"v":0.1995677270216598,"d":"0.20"},{"v":11.213050686719964,"d":"11.21"},{"v":-331.96667512646445,"d":"-331.97"},{"v":-434.18135420531075,"d":"-434.18"},{"v":0.000403732584763727,"d":"0.00"}]
[{"$nulls":6},0.6833333333333333,41,{"v":0,"d":"0.00"},{"v":0,"d":"0.00"},{"v":0,"d":"0.00"},{"v":0.41985025067180864,"d":"0.42"},{"v":0.41985025067180864,"d":"0.42"},{"v":11.178812284085064,"d":"11.18"},{"v":-329.49430602638415,"d":"-329.49"},{"v":-432.0220476425164,"d":"-432.02"},{"v":4.0496913462633176E-4,"d":"0.00"}]
[{"$nulls":6},0.6875,41.25,{"v":0,"d":"0.00"},{"v":0,"d":"0.00"},{"v":0,"d":"0.00"},{"v":0.3678994854042558,"d":"0.37"},{"v":0.3678994854042558,"d":"0.37"},{"v":11.14488561317675,"d":"11.14"},{"v":-327.04002007568533,"d":"-327.04"},{"v":-429.879871216268,"d":"-429.88"},{"v":4.0620192023179796E-4,"d":"0.00"}]
[{"$nulls":6},0.6916666666666667,41.5,{"v":0,"d":"0.00"},{"v":0,"d":"0.00"},{"v":0,"d":"0.00"},{"v":0.12902309166158377,"d":"0.13"},{"v":0.12902309166158377,"d":"0.13"},{"v":11.111265972133875,"d":"11.11"},{"v":-324.6035578805832,"d":"-324.60"},{"v":-427.7545741835263,"d":"-427.75"},{"v":4.0743097574926721E-4,"d":"0.00"}]
[{"$nulls":6},0.6958333333333333,41.75,{"v":0,"d":"0.00"},{"v":0,"d":"0.00"},{"v":0,"d":"0.00"},{"v":0.23647133507650264,"d":"0.24"},{"v":0.23647133507650264,"d":"0.24"},{"v":11.077948757785704,"d":"11.08"},{"v":-322.18466537173964,"d":"-322.18"},{"v":-425.6459109956101,"d":"-425.65"},{"v":4.0865633483405114E-4,"d":"0.00"}]
[{"$nulls":6},0.7,42,{"v":0,"d":"0.00"},{"v":0,"d":"0.00"},{"v":0,"d":"0.00"},{"v":0.039259868981255386,"d":"0.04"},{"v":0.039259868981255386,"d":"0.04"},{"v":11.044929463004468,"d":"11.04"},{"v":-319.7830936632211,"d":"-319.78"},{"v":-423.5536411598769,"d":"-423.55"},{"v":4.0987803063838394E-4,"d":"0.00"}]
[{"$nulls":6},0.7041666666666667,42.25,{"v":0,"d":"0.00"},{"v":0,"d":"0.00"},{"v":0,"d":"0.00"},{"v":0.2879426835229903,"d":"0.29"},{"v":0.2879426835229903,"d":"0.29"},{"v":11.012203674144173,"d":"11.01"},{"v":-317.39859891601503,"d":"-317.40"},{"v":-421.4775291058884,"d":"-421.48"},{"v":4.1109609582188939E-4,"d":"0.00"}]
[{"$nulls":6},0.7083333333333334,42.5,{"v":0,"d":"0.00"},{"v":0,"d":"0.00"},{"v":0,"d":"0.00"},{"v":0.35396953778976664,"d":"0.35"},{"v":0.35396953778976664,"d":"0.35"},{"v":10.979767068562447,"d":"10.98"},{"v":-315.03094220593476,"d":"-315.03"},{"v":-419.4173440558949,"d":"-419.42"},{"v":4.1231056256176604E-4,"d":"0.00"}]
[{"$nulls":6},0.7125,42.75,{"v":0,"d":"0.00"},{"v":0,"d":"0.00"},{"v":0,"d":"0.00"},{"v":0.11774361784680287,"d":"0.12"},{"v":0.11774361784680287,"d":"0.12"},{"v":10.947615412222152,"d":"10.95"},{"v":-312.6798893957423,"d":"-312.68"},{"v":-417.372859899469,"d":"-417.37"},{"v":4.1352146256270681E-4,"d":"0.00"}]
[{"$nulls":6},0.7166666666666667,43,{"v":0,"d":"0.00"},{"v":0,"d":"0.00"},{"v":0,"d":"0.00"},{"v":0.12017823895626917,"d":"0.12"},{"v":0.12017823895626917,"d":"0.12"},{"v":10.915744557369878,"d":"10.92"},{"v":-310.3452110113352,"d":"-310.35"},{"v":-415.3438550721374,"d":"-415.34"},{"v":4.1472882706655446E-4,"d":"0.00"}]
[{"$nulls":6},0.7208333333333333,43.25,{"v":0,"d":"0.00"},{"v":0,"d":"0.00"},{"v":0,"d":"0.00"},{"v":0.3560745427691794,"d":"0.36"},{"v":0.3560745427691794,"d":"0.36"},{"v":10.88415044028824,"d":"10.88"},{"v":-308.02668212183926,"d":"-308.03"},{"v":-413.33011243785444,"d":"-413.33"},{"v":4.159326868617085E-4,"d":"0.00"}]
[{"$nulls":6},0.725,43.5,{"v":0,"d":"0.00"},{"v":0,"d":"0.00"},{"v":0,"d":"0.00"},{"v":0.060998847198292294,"d":"0.06"},{"v":0.060998847198292294,"d":"0.06"},{"v":10.85282907911944,"d":"10.85"},{"v":-305.72408222346905,"d":"-305.72"},{"v":-411.33141917518225,"d":"-411.33"},{"v":4.1713307229228433E-4,"d":"0.00"}]
[{"$nulls":6},0.7291666666666666,43.75,{"v":0,"d":"0.00"},{"v":0,"d":"0.00"},{"v":0,"d":"0.00"},{"v":0.100744740144733,"d":"0.10"},{"v":0.100744740144733,"d":"0.10"},{"v":10.821776571757264,"d":"10.82"},{"v":-303.43719512701097,"d":"-303.44"},{"v":-409.347566667033,"d":"-409.35"},{"v":4.1833001326703782E-4,"d":"0.00"}]
[{"$nulls":6},0.7333333333333333,44,{"v":0,"d":"0.00"},{"v":0,"d":"0.00"},{"v":0,"d":"0.00"},{"v":0.06958682187632576,"d":"0.07"},{"v":0.06958682187632576,"d":"0.07"},{"v":10.790989093805049,"d":"10.79"},{"v":-301.16580884879784,"d":"-301.17"},{"v":-407.37835039384487,"d":"-407.38"},{"v":4.1952353926806053E-4,"d":"0.00"}]
[{"$nulls":6},0.7375,44.25,{"v":0,"d":"0.00"},{"v":0,"d":"0.00"},{"v":0,"d":"0.00"},{"v":0.41009031266063645,"d":"0.41"},{"v":0.41009031266063645,"d":"0.41"},{"v":10.760462896597215,"d":"10.76"},{"v":-298.90971550504867,"d":"-298.91"},{"v":-405.42356983006675,"d":"-405.42"},{"v":4.2071367935925258E-4,"d":"0.00"}]
[{"$nulls":6},0.7416666666666667,44.5,{"v":0,"d":"0.00"},{"v":0,"d":"0.00"},{"v":0,"d":"0.00"},{"v":0.46617480463639854,"d":"0.47"},{"v":0.46617480463639854,"d":"0.47"},{"v":10.730194305282028,"d":"10.73"},{"v":-296.66871120944955,"d":"-296.67"},{"v":-403.48302834383003,"d":"-403.48"},{"v":4.2190046219457971E-4,"d":"0.00"}]
[{"$nulls":6},0.7458333333333333,44.75,{"v":0,"d":"0.00"},{"v":0,"d":"0.00"},{"v":0,"d":"0.00"},{"v":0.25034813668118744,"d":"0.25"},{"v":0.25034813668118744,"d":"0.25"},{"v":10.700179716963307,"d":"10.70"},{"v":-294.44259597385815,"d":"-294.44"},{"v":-401.55653309969085,"d":"-401.56"},{"v":4.2308391602612365E-4,"d":"0.00"}]
[{"$nulls":6},0.75,45,{"v":0,"d":"0.00"},{"v":0,"d":"0.00"},{"v":0,"d":"0.00"},{"v":0.07379085197621815,"d":"0.07"},{"v":0.07379085197621815,"d":"0.07"},{"v":10.670415598899039,"d":"10.67"},{"v":-292.2311736120217,"d":"-292.23"},{"v":-399.6438949643349,"d":"-399.64"},{"v":4.2426406871192844E-4,"d":"0.00"}]
[{"$nulls":6},0.7541666666666667,45.25,{"v":0,"d":"0.00"},{"v":0,"d":"0.00"},{"v":0,"d":"0.00"},{"v":0.23940565638607603,"d":"0.24"},{"v":0.23940565638607603,"d":"0.24"},{"v":10.640898486754775,"d":"10.64"},{"v":-290.03425164619796,"d":"-290.03"},{"v":-397.74492841513535,"d":"-397.74"},{"v":4.2544094772365283E-4,"d":"0.00"}]
[{"$nulls":6},0.7583333333333333,45.5,{"v":0,"d":"0.00"},{"v":0,"d":"0.00"},{"v":0,"d":"0.00"},{"v":0.160191322478613,"d":"0.16"},{"v":0.160191322478613,"d":"0.16"},{"v":10.611624982909907,"d":"10.61"},{"v":-287.8516412165788,"d":"-287.85"},{"v":-395.85945145146565,"d":"-395.86"},{"v":4.2661458015403085E-4,"d":"0.00"}]
[{"$nulls":6},0.7625,45.75,{"v":0,"d":"0.00"},{"v":0,"d":"0.00"},{"v":0,"d":"0.00"},{"v":0.02285173987099065,"d":"0.02"},{"v":0.02285173987099065,"d":"0.02"},{"v":10.582591754814917,"d":"10.58"},{"v":-285.68315699341554,"d":"-285.68"},{"v":-393.9872855086673,"d":"-393.99"},{"v":4.2778499272414866E-4,"d":"0.00"}]
[{"$nulls":6},0.7666666666666667,46,{"v":0,"d":"0.00"},{"v":0,"d":"0.00"},{"v":0,"d":"0.00"},{"v":0.2034992564636796,"d":"0.20"},{"v":0.2034992564636796,"d":"0.20"},{"v":10.55379553339776,"d":"10.55"},{"v":-283.5286170917506,"d":"-283.53"},{"v":-392.12825537457826,"d":"-392.13"},{"v":4.2895221179054416E-4,"d":"0.00"}]
[{"$nulls":6},0.7708333333333334,46.25,{"v":0,"d":"0.00"},{"v":0,"d":"0.00"},{"v":0,"d":"0.00"},{"v":0.04845411525405241,"d":"0.05"},{"v":0.04845411525405241,"d":"0.05"},{"v":10.525233111517739,"d":"10.53"},{"v":-281.38784298866625,"d":"-281.39"},{"v":-390.28218910853525,"d":"-390.28"},{"v":4.301162633521312E-4,"d":"0.00"}]
[{"$nulls":6},0.775,46.5,{"v":0,"d":"0.00"},{"v":0,"d":"0.00"},{"v":0,"d":"0.00"},{"v":0.04410452301899809,"d":"0.04"},{"v":0.04410452301899809,"d":"0.04"},{"v":10.496901342465135,"d":"10.50"},{"v":-279.2606594429615,"d":"-279.26"},{"v":-388.4489179627614,"d":"-388.45"},{"v":4.312771730569565E-4,"d":"0.00"}]
[{"$nulls":6},0.7791666666666667,46.75,{"v":0,"d":"0.00"},{"v":0,"d":"0.00"},{"v":0,"d":"0.00"},{"v":0.49140051475149776,"d":"0.49"},{"v":0.49140051475149776,"d":"0.49"},{"v":10.468797138505035,"d":"10.47"},{"v":-277.1468944171738,"d":"-277.15"},{"v":-386.6282763060571,"d":"-386.63"},{"v":4.3243496620879314E-4,"d":"0.00"}]
[{"$nulls":6},0.7833333333333333,47,{"v":0,"d":"0.00"},{"v":0,"d":"0.00"},{"v":0,"d":"0.00"},{"v":0.32615717679128875,"d":"0.33"},{"v":0.32615717679128875,"d":"0.33"},{"v":10.440917469463802,"d":"10.44"},{"v":-275.0463790018637,"d":"-275.05"},{"v":-384.8201015497136,"d":"-384.82"},{"v":4.3358966777357592E-4,"d":"0.00"}]
[{"$nulls":6},0.7875,47.25,{"v":0,"d":"0.00"},{"v":0,"d":"0.00"},{"v":0,"d":"0.00"},{"v":0.24406538119872984,"d":"0.24"},{"v":0.24406538119872984,"d":"0.24"},{"v":10.413259361356735,"d":"10.41"},{"v":-272.95894734208633,"d":"-272.96"},{"v":-383.02423407557535,"d":"-383.02"},{"v":4.3474130238568327E-4,"d":"0.00"}]
[{"$nulls":6},0.7916666666666666,47.5,{"v":0,"d":"0.00"},{"v":0,"d":"0.00"},{"v":0,"d":"0.00"},{"v":0.013441453849984297,"d":"0.01"},{"v":0.013441453849984297,"d":"0.01"},{"v":10.385819895055551,"d":"10.39"},{"v":-270.884436565976,"d":"-270.88"},{"v":-381.2405171661767,"d":"-381.24"},{"v":4.3588989435406738E-4,"d":"0.00"}]
[{"$nulls":6},0.7958333333333333,47.75,{"v":0,"d":"0.00"},{"v":0,"d":"0.00"},{"v":0,"d":"0.00"},{"v":0.3881343218245823,"d":"0.39"},{"v":0.3881343218245823,"d":"0.39"},{"v":10.358596204994216,"d":"10.36"},{"v":-268.8226867153692,"d":"-268.82"},{"v":-379.46879693688044,"d":"-379.47"},{"v":4.3703546766824311E-4,"d":"0.00"}]
[{"$nulls":6},0.8,48,{"v":0,"d":"0.00"},{"v":0,"d":"0.00"},{"v":0,"d":"0.00"},{"v":0.2118177696771149,"d":"0.21"},{"v":0.2118177696771149,"d":"0.21"},{"v":10.331585477911954,"d":"10.33"},{"v":-266.7735406784005,"d":"-266.77"},{"v":-377.70892226995426,"d":"-377.71"},{"v":4.3817804600413285E-4,"d":"0.00"}]
[{"$nulls":6},0.8041666666666667,48.25,{"$f":"(Ceq*0.5*EXP(-H194*koff)*(NORMSDIST((plugl-capl+H194*vc)/SQRT(4*H194*dc))-NORMSDIST((H194*vc-capl)/SQRT(4*H194*dc)))*$B$31)","v":{"v":0,"d":"0.00"}},{"$f":"(((Aeq/2)*(NORMSDIST((plugl-capl+(H194*va))/SQRT(4*H194*da))-NORMSDIST((H194*va-capl)/SQRT(4*H194*dc))))*$B$31)","v":{"v":0,"d":"0.00"}},{"$f":"((koff*Ceq*EXP(-(capl-va*H194)*koff/(vc-va))/(2*(vc-va)))*Q194*((O194+N194)*NORMSDIST(N194+O194)-O194*NORMSDIST(O194)-(P194+N194)*NORMSDIST(N194+P194)+P194*NORMSDIST(P194)+(EXP(-((O194+N194)^2))-EXP(-(O194^2))-EXP(-((P194+N194)^2))+EXP(-(P194^2)))/SQRT(PI()))*$B$31)","v":{"v":0,"d":"0.00"}},{"$f":"$B$19*RAND()","v":{"v":0.3080015106474252,"d":"0.31"}},{"v":0.3080015106474252,"d":"0.31"},{"$f":"plugl/Q194","v":{"v":10.304784951632104,"d":"10.30"}},{"$f":"(vc*H194-capl)/Q194","v":{"v":-264.7368441240043,"d":"-264.74"}},{"$f":"(va*H194-capl)/Q194","v":{"v":-375.9607447505175,"d":"-375.96"}},{"$f":"2*SQRT((dc*(capl-va*H194)-da*(capl-vc*H194))/(vc-va))","v":{"v":4.3931765272977609E-4,"d":"0.00"}}]
[{"$nulls":6},{"$f":"H195/60","v":0.8083333333333333},48.5,{"v":0,"d":"0.00"},{"v":0,"d":"0.00"},{"v":0,"d":"0.00"},{"v":0.38667042223898823,"d":"0.39"},{"$f":"SUM(I195:K195)+L195","v":{"v":0.38667042223898823,"d":"0.39"}},{"v":10.27819191387565,"d":"10.28"},{"v":-262.7124454382583,"d":"-262.71"},{"v":-374.2241186042965,"d":"-374.22"},{"v":4.4045431091090494E-4,"d":"0.00"}]
[{"$nulls":6},0.8125,48.75,{"v":0,"d":"0.00"},{"v":0,"d":"0.00"},{"v":0,"d":"0.00"},{"v":0.4406104930957349,"d":"0.44"},{"v":0.4406104930957349,"d":"0.44"},{"v":10.251803701108233,"d":"10.25"},{"v":-260.7001956625076,"d":"-260.70"},{"v":-372.49890063712775,"d":"-372.50"},{"v":4.4158804331639244E-4,"d":"0.00"}]
[{"$nulls":6},0.8166666666666667,49,{"v":0,"d":"0.00"},{"v":0,"d":"0.00"},{"v":0,"d":"0.00"},{"v":0.25809739208297783,"d":"0.26"},{"v":0.25809739208297783,"d":"0.26"},{"v":10.22561769741959,"d":"10.23"},{"v":-258.6999484332117,"d":"-258.70"},{"v":-370.7849501761522,"d":"-370.78"},{"v":4.4271887242357315E-4,"d":"0.00"}]
[{"$nulls":6},0.8208333333333333,49.25,{"v":0,"d":"0.00"},{"v":0,"d":"0.00"},{"v":0,"d":"0.00"},{"v":0.32120754162801435,"d":"0.32"},{"v":0.32120754162801435,"d":"0.32"},{"v":10.199631333434297,"d":"10.20"},{"v":-256.7115599234572,"d":"-256.71"},{"v":-369.08212901264443,"d":"-369.08"},{"v":0.000443846820423443,"d":"0.00"}]
[{"$nulls":6},0.825,49.5,{"v":0,"d":"0.00"},{"v":0,"d":"0.00"},{"v":0,"d":"0.00"},{"v":0.3887468881226188,"d":"0.39"},{"v":0.3887468881226188,"d":"0.39"},{"v":10.173842085252833,"d":"10.17"},{"v":-254.73488878608157,"d":"-254.73"},{"v":-367.3903013464226,"d":"-367.39"},{"v":4.4497190922573984E-4,"d":"0.00"}]
[{"$nulls":6},0.8291666666666667,49.75,{"v":0,"d":"0.00"},{"v":0,"d":"0.00"},{"v":0,"d":"0.00"},{"v":0.23417844982973285,"d":"0.23"},{"v":0.23417844982973285,"d":"0.23"},{"v":10.14824747342191,"d":"10.15"},{"v":-252.7697960983564,"d":"-252.77"},{"v":-365.7093337317887,"d":"-365.71"},{"v":4.4609416046390927E-4,"d":"0.00"}]
[{"$nulls":6},0.8333333333333334,50,{"v":0,"d":"0.00"},{"v":0,"d":"0.00"},{"v":0,"d":"0.00"},{"v":0.24366156464791489,"d":"0.24"},{"v":0.24366156464791489,"d":"0.24"},{"v":10.122845061933184,"d":"10.12"},{"v":-250.81614530817848,"d":"-250.82"},{"v":-364.03909502494884,"d":"-364.04"},{"v":4.4721359549995806E-4,"d":"0.00"}]
[{"$nulls":6},0.8375,50.25,{"v":0,"d":"0.00"},{"v":0,"d":"0.00"},{"v":0,"d":"0.00"},{"v":0.47397285059637567,"d":"0.47"},{"v":0.47397285059637567,"d":"0.47"},{"v":10.097632457249404,"d":"10.10"},{"v":-248.87380218172203,"d":"-248.87"},{"v":-362.37945633286614,"d":"-362.38"},{"v":4.4833023542919788E-4,"d":"0.00"}]
[{"$nulls":6},0.8416666666666667,50.5,{"v":0,"d":"0.00"},{"v":0,"d":"0.00"},{"v":0,"d":"0.00"},{"v":0.44130533874158556,"d":"0.44"},{"v":0.44130533874158556,"d":"0.44"},{"v":10.072607307357062,"d":"10.07"},{"v":-246.94263475250287,"d":"-246.94"},{"v":-360.73029096349956,"d":"-360.73"},{"v":4.4944410108488467E-4,"d":"0.00"}]
[{"$nulls":6},0.8458333333333333,50.75,{"v":0,"d":"0.00"},{"v":0,"d":"0.00"},{"v":0,"d":"0.00"},{"v":0.03418575478378594,"d":"0.03"},{"v":0.03418575478378594,"d":"0.03"},{"v":10.04776730084481,"d":"10.05"},{"v":-245.02251327181284,"d":"-245.02"},{"v":-359.0914743773862,"d":"-359.09"},{"v":4.5055521304275238E-4,"d":"0.00"}]
[{"$nulls":6},0.85,51,{"v":0,"d":"0.00"},{"v":0,"d":"0.00"},{"v":0,"d":"0.00"},{"v":0.2841961869687003,"d":"0.28"},{"v":0.2841961869687003,"d":"0.28"},{"v":10.023110166006706,"d":"10.02"},{"v":-243.1133101604774,"d":"-243.11"},{"v":-357.4628841405217,"d":"-357.46"},{"v":4.516635916254486E-4,"d":"0.00"}]
[{"$nulls":6},0.8541666666666666,51.25,{"v":0,"d":"0.00"},{"v":0,"d":"0.00"},{"v":0,"d":"0.00"},{"v":0.23383452796915155,"d":"0.23"},{"v":0.23383452796915155,"d":"0.23"},{"v":9.998633669969559,"d":"10.00"},{"v":-241.21489996189746,"d":"-241.21"},{"v":-355.8443998785003,"d":"-355.84"},{"v":4.5276925690687078E-4,"d":"0.00"}]
[{"$nulls":6},0.8583333333333333,51.5,{"v":0,"d":"0.00"},{"v":0,"d":"0.00"},{"v":0,"d":"0.00"},{"v":0.11498559556858784,"d":"0.11"},{"v":0.11498559556858784,"d":"0.11"},{"v":9.974335617843607,"d":"9.97"},{"v":-239.32715929633406,"d":"-239.33"},{"v":-354.2359032318732,"d":"-354.24"},{"v":4.5387222871640863E-4,"d":"0.00"}]
[{"$nulls":6},0.8625,51.75,{"v":0,"d":"0.00"},{"v":0,"d":"0.00"},{"v":0,"d":"0.00"},{"v":0.10727244515574164,"d":"0.11"},{"v":0.10727244515574164,"d":"0.11"},{"v":9.950213851895803,"d":"9.95"},{"v":-237.449966816397,"d":"-237.45"},{"v":-352.6372778126874,"d":"-352.64"},{"v":4.549725266430929E-4,"d":"0.00"}]
[{"$nulls":6},0.8666666666666667,52,{"v":0,"d":"0.00"},{"v":0,"d":"0.00"},{"v":0,"d":"0.00"},{"v":0.49086596894303447,"d":"0.49"},{"v":0.49086596894303447,"d":"0.49"},{"v":9.92626625074494,"d":"9.93"},{"v":-235.58320316370006,"d":"-235.58"},{"v":-351.0484091621694,"d":"-351.05"},{"v":4.5607017003965514E-4,"d":"0.00"}]
[{"$nulls":6},0.8708333333333333,52.25,{"v":0,"d":"0.00"},{"v":0,"d":"0.00"},{"v":0,"d":"0.00"},{"v":0.37293182068036534,"d":"0.37"},{"v":0.37293182068036534,"d":"0.37"},{"v":9.90249072857805,"d":"9.90"},{"v":-233.72675092664758,"d":"-233.73"},{"v":-349.46918470951647,"d":"-349.47"},{"v":4.5716517802649848E-4,"d":"0.00"}]
[{"$nulls":6},0.875,52.5,{"v":0,"d":"0.00"},{"v":0,"d":"0.00"},{"v":0,"d":"0.00"},{"v":0.1294157751585464,"d":"0.13"},{"v":0.1294157751585464,"d":"0.13"},{"v":9.878885234387296,"d":"9.88"},{"v":-231.8804945993162,"d":"-231.88"},{"v":-347.89949373176273,"d":"-347.90"},{"v":0.000458257569495584,"d":"0.00"}]
[{"$nulls":6},0.8791666666666667,52.75,{"v":0,"d":"0.00"},{"v":0,"d":"0.00"},{"v":0,"d":"0.00"},{"v":0.1987934667743131,"d":"0.20"},{"v":0.1987934667743131,"d":"0.20"},{"v":9.855447751226794,"d":"9.86"},{"v":-230.04432054139875,"d":"-230.04"},{"v":-346.3392273146855,"d":"-346.34"},{"v":0.000459347363114234,"d":"0.00"}]
[{"$nulls":6},0.8833333333333333,53,{"v":0,"d":"0.00"},{"v":0,"d":"0.00"},{"v":0,"d":"0.00"},{"v":0.08759800734639661,"d":"0.09"},{"v":0.08759800734639661,"d":"0.09"},{"v":9.832176295488747,"d":"9.83"},{"v":-228.21811693917894,"d":"-228.22"},{"v":-344.78827831472256,"d":"-344.79"},{"v":4.6043457732885363E-4,"d":"0.00"}]
[{"$nulls":6},0.8875,53.25,{"v":0,"d":"0.00"},{"v":0,"d":"0.00"},{"v":0,"d":"0.00"},{"v":0.4855027142092528,"d":"0.49"},{"v":0.4855027142092528,"d":"0.49"},{"v":9.809068916198305,"d":"9.81"},{"v":-226.4017737675042,"d":"-226.40"},{"v":-343.2465413218672,"d":"-343.25"},{"v":4.6151923036857309E-4,"d":"0.00"}]
[{"$nulls":6},0.8916666666666667,53.5,{"v":0,"d":"0.00"},{"v":0,"d":"0.00"},{"v":0,"d":"0.00"},{"v":0.13735785797788125,"d":"0.14"},{"v":0.13735785797788125,"d":"0.14"},{"v":9.786123694326522,"d":"9.79"},{"v":-224.59518275272674,"d":"-224.60"},{"v":-341.71391262351193,"d":"-341.71"},{"v":4.6260134024881511E-4,"d":"0.00"}]
[{"$nulls":6},0.8958333333333334,53.75,{"v":0,"d":"0.00"},{"v":0,"d":"0.00"},{"v":0,"d":"0.00"},{"v":0.19015594349258202,"d":"0.19"},{"v":0.19015594349258202,"d":"0.19"},{"v":9.76333874212096,"d":"9.76"},{"v":-222.79823733658446,"d":"-222.80"},{"v":-340.19029016921354,"d":"-340.19"},{"v":4.6368092477478529E-4,"d":"0.00"}]
[{"$nulls":6},0.9,54,{"v":0,"d":"0.00"},{"v":0,"d":"0.00"},{"v":0,"d":"0.00"},{"v":0.16414711225617912,"d":"0.16"},{"v":0.16414711225617912,"d":"0.16"},{"v":9.74071220245333,"d":"9.74"},{"v":-221.01083264099327,"d":"-221.01"},{"v":-338.6755735363507,"d":"-338.68"},{"v":4.647580015448901E-4,"d":"0.00"}]
[{"$nulls":6},0.9041666666666667,54.25,{"v":0,"d":"0.00"},{"v":0,"d":"0.00"},{"v":0,"d":"0.00"},{"v":0.3986938166218725,"d":"0.40"},{"v":0.3986938166218725,"d":"0.40"},{"v":9.7182422481837,"d":"9.72"},{"v":-219.23286543372302,"d":"-219.23"},{"v":-337.1696638966474,"d":"-337.17"},{"v":4.6583258795408468E-4,"d":"0.00"}]
[{"$nulls":6},0.9083333333333333,54.5,{"v":0,"d":"0.00"},{"v":0,"d":"0.00"},{"v":0,"d":"0.00"},{"v":0.01562810709802548,"d":"0.02"},{"v":0.01562810709802548,"d":"0.02"},{"v":9.69592708154074,"d":"9.70"},{"v":-217.46423409493215,"d":"-217.46"},{"v":-335.6724639835371,"d":"-335.67"},{"v":4.6690470119715012E-4,"d":"0.00"}]
[{"$nulls":6},0.9125,54.75,{"v":0,"d":"0.00"},{"v":0,"d":"0.00"},{"v":0,"d":"0.00"},{"v":0.3595215458290357,"d":"0.36"},{"v":0.3595215458290357,"d":"0.36"},{"v":9.67376493351758,"d":"9.67"},{"v":-215.70483858453426,"d":"-215.70"},{"v":-334.1838780603424,"d":"-334.18"},{"v":4.6797435827190375E-4,"d":"0.00"}]
[{"$nulls":6},0.9166666666666666,55,{"v":0,"d":"0.00"},{"v":0,"d":"0.00"},{"v":0,"d":"0.00"},{"v":0.042096309773560325,"d":"0.04"},{"v":0.042096309773560325,"d":"0.04"},{"v":9.651754063282773,"d":"9.65"},{"v":-213.95458041037367,"d":"-213.95"},{"v":-332.7038118892466,"d":"-332.70"},{"v":4.6904157598234305E-4,"d":"0.00"}]
[{"$nulls":6},0.9208333333333333,55.25,{"v":0,"d":"0.00"},{"v":0,"d":"0.00"},{"v":0,"d":"0.00"},{"v":0.09499216387054188,"d":"0.09"},{"v":0.09499216387054188,"d":"0.09"},{"v":9.629892757605926,"d":"9.63"},{"v":-212.21336259718484,"d":"-212.21"},{"v":-331.23217270103254,"d":"-331.23"},{"v":4.7010637094172631E-4,"d":"0.00"}]
[{"$nulls":6},0.925,55.5,{"v":0,"d":"0.00"},{"v":0,"d":"0.00"},{"v":0,"d":"0.00"},{"v":0.08130997036058119,"d":"0.08"},{"v":0.08130997036058119,"d":"0.08"},{"v":9.608179330297586,"d":"9.61"},{"v":-210.4810896563137,"d":"-210.48"},{"v":-329.76886916556856,"d":"-329.77"},{"v":4.7116875957558982E-4,"d":"0.00"}]
[{"$nulls":6},0.9291666666666667,55.75,{"v":0,"d":"0.00"},{"v":0,"d":"0.00"},{"v":0,"d":"0.00"},{"v":0.15336622059628335,"d":"0.15"},{"v":0.15336622059628335,"d":"0.15"},{"v":9.586612121662968,"d":"9.59"},{"v":-208.75766755617957,"d":"-208.76"},{"v":-328.313811363018,"d":"-328.31"},{"v":4.7222875812470379E-4,"d":"0.00"}]
[{"$nulls":6},0.9333333333333333,56,{"v":0,"d":"0.00"},{"v":0,"d":"0.00"},{"v":0,"d":"0.00"},{"v":0.14473306914328982,"d":"0.14"},{"v":0.14473306914328982,"d":"0.14"},{"v":9.565189497969088,"d":"9.57"},{"v":-207.04300369345415,"d":"-207.04"},{"v":-326.8669107557523,"d":"-326.87"},{"v":4.7328638264796925E-4,"d":"0.00"}]
[{"$nulls":6},0.9375,56.25,{"v":0,"d":"0.00"},{"v":0,"d":"0.00"},{"v":0,"d":"0.00"},{"v":0.42865693817830275,"d":"0.43"},{"v":0.42865693817830275,"d":"0.43"},{"v":9.543909850924953,"d":"9.54"},{"v":-205.337006864939,"d":"-205.34"},{"v":-325.4280801609467,"d":"-325.43"},{"v":4.7434164902525685E-4,"d":"0.00"}]
[{"$nulls":6},0.9416666666666667,56.5,{"v":0,"d":"0.00"},{"v":0,"d":"0.00"},{"v":0,"d":"0.00"},{"v":0.31749615703589806,"d":"0.32"},{"v":0.31749615703589806,"d":"0.32"},{"v":9.522771597174398,"d":"9.52"},{"v":-203.63958724012076,"d":"-203.64"},{"v":-323.99723372383994,"d":"-324.00"},{"v":4.7539457296018854E-4,"d":"0.00"}]
[{"$nulls":6},0.9458333333333333,56.75,{"v":0,"d":"0.00"},{"v":0,"d":"0.00"},{"v":0,"d":"0.00"},{"v":0.4846438447370133,"d":"0.48"},{"v":0.4846438447370133,"d":"0.48"},{"v":9.501773177801255,"d":"9.50"},{"v":-201.95065633438475,"d":"-201.95"},{"v":-322.57428689163817,"d":"-322.57"},{"v":4.7644516998286387E-4,"d":"0.00"}]
[{"$nulls":6},0.95,57,{"v":0,"d":"0.00"},{"v":0,"d":"0.00"},{"v":0,"d":"0.00"},{"v":0.3263916968559825,"d":"0.33"},{"v":0.3263916968559825,"d":"0.33"},{"v":9.48091305784644,"d":"9.48"},{"v":-200.2701269828687,"d":"-200.27"},{"v":-321.159156388045,"d":"-321.16"},{"v":4.7749345545253279E-4,"d":"0.00"}]
[{"$nulls":6},0.9541666666666667,57.25,{"v":0,"d":"0.00"},{"v":0,"d":"0.00"},{"v":0,"d":"0.00"},{"v":0.031449206645129624,"d":"0.03"},{"v":0.031449206645129624,"d":"0.03"},{"v":9.460189725836658,"d":"9.46"},{"v":-198.59791331493756,"d":"-198.60"},{"v":-319.7517601884001,"d":"-319.75"},{"v":4.7853944456021584E-4,"d":"0.00"}]
[{"$nulls":6},0.9583333333333334,57.5,{"v":0,"d":"0.00"},{"v":0,"d":"0.00"},{"v":0,"d":"0.00"},{"v":0.2482885699266224,"d":"0.25"},{"v":0.2482885699266224,"d":"0.25"},{"v":9.439601693324414,"d":"9.44"},{"v":-196.9339307292639,"d":"-196.93"},{"v":-318.3520174954094,"d":"-318.35"},{"v":4.795831523312719E-4,"d":"0.00"}]
[{"$nulls":6},0.9625,57.75,{"v":0,"d":"0.00"},{"v":0,"d":"0.00"},{"v":0,"d":"0.00"},{"v":0.03590545627850672,"d":"0.04"},{"v":0.03590545627850672,"d":"0.04"},{"v":9.41914749443896,"d":"9.42"},{"v":-195.27809586949485,"d":"-195.28"},{"v":-316.9598487154499,"d":"-316.96"},{"v":4.806245936279167E-4,"d":"0.00"}]
[{"$nulls":6},0.9666666666666667,58,{"v":0,"d":"0.00"},{"v":0,"d":"0.00"},{"v":0,"d":"0.00"},{"v":0.052188696650763144,"d":"0.05"},{"v":0.052188696650763144,"d":"0.05"},{"v":9.398825685447912,"d":"9.40"},{"v":-193.63032660049046,"d":"-193.63"},{"v":-315.5751754354327,"d":"-315.58"},{"v":4.8166378315169189E-4,"d":"0.00"}]
[{"$nulls":6},0.9708333333333333,58.25,{"v":0,"d":"0.00"},{"v":0,"d":"0.00"},{"v":0,"d":"0.00"},{"v":0.21275414378912355,"d":"0.21"},{"v":0.21275414378912355,"d":"0.21"},{"v":9.37863484432922,"d":"9.38"},{"v":-191.9905419851173,"d":"-191.99"},{"v":-314.1979204002103,"d":"-314.20"},{"v":4.8270073544588683E-4,"d":"0.00"}]
[{"$nulls":6},0.975,58.5,{"v":0,"d":"0.00"},{"v":0,"d":"0.00"},{"v":0,"d":"0.00"},{"v":0.12841337767392885,"d":"0.13"},{"v":0.12841337767392885,"d":"0.13"},{"v":9.358573570353219,"d":"9.36"},{"v":-190.35866226158197,"d":"-190.36"},{"v":-312.82800749051086,"d":"-312.83"},{"v":0.000483735464897913,"d":"0.00"}]
[{"$nulls":6},0.9791666666666666,58.75,{"v":0,"d":"0.00"},{"v":0,"d":"0.00"},{"v":0,"d":"0.00"},{"v":0.14547541611622222,"d":"0.15"},{"v":0.14547541611622222,"d":"0.15"},{"v":9.338640483674457,"d":"9.34"},{"v":-188.73460882128998,"d":"-188.73"},{"v":-311.4653617013868,"d":"-311.47"},{"v":4.8476798574163289E-4,"d":"0.00"}]
[{"$nulls":6},0.9833333333333333,59,{"v":0,"d":"0.00"},{"v":0,"d":"0.00"},{"v":0,"d":"0.00"},{"v":0.27256445412564495,"d":"0.27"},{"v":0.27256445412564495,"d":"0.27"},{"v":9.318834224933074,"d":"9.32"},{"v":-187.11830418721533,"d":"-187.12"},{"v":-310.1099091211629,"d":"-310.11"},{"v":4.8579831205964474E-4,"d":"0.00"}]
[{"$nulls":6},0.9875,59.25,{"v":0,"d":"0.00"},{"v":0,"d":"0.00"},{"v":0,"d":"0.00"},{"v":0.4818306347737067,"d":"0.48"},{"v":0.4818306347737067,"d":"0.48"},{"v":9.299153454865397,"d":"9.30"},{"v":-185.50967199276673,"d":"-185.51"},{"v":-308.7615769108696,"d":"-308.76"},{"v":4.8682645778552356E-4,"d":"0.00"}]
[{"$nulls":6},0.9916666666666667,59.5,{"v":0,"d":"0.00"},{"v":0,"d":"0.00"},{"v":0,"d":"0.00"},{"v":0.18352849812975947,"d":"0.18"},{"v":0.18352849812975947,"d":"0.18"},{"v":9.279596853923602,"d":"9.28"},{"v":-183.9086369611376,"d":"-183.91"},{"v":-307.4202932841499,"d":"-307.42"},{"v":4.8785243670601883E-4,"d":"0.00"}]
[{"$nulls":6},0.9958333333333333,59.75,{"v":0,"d":"0.00"},{"v":0,"d":"0.00"},{"v":0,"d":"0.00"},{"v":0.3693455605198405,"d":"0.37"},{"v":0.3693455605198405,"d":"0.37"},{"v":9.260163121904064,"d":"9.26"},{"v":-182.3151248851258,"d":"-182.32"},{"v":-306.085987487625,"d":"-306.09"},{"v":4.888762624632128E-4,"d":"0.00"}]
[{"$nulls":6},1,60,{"v":0,"d":"0.00"},{"v":0,"d":"0.00"},{"v":0,"d":"0.00"},{"v":0.2884657324130249,"d":"0.29"},{"v":0.2884657324130249,"d":"0.29"},{"v":9.240850977584312,"d":"9.24"},{"v":-180.72906260741183,"d":"-180.73"},{"v":-304.7585897817084,"d":"-304.76"},{"v":4.8989794855663557E-4,"d":"0.00"}]
[{"$nulls":6},1.0041666666666667,60.25,{"v":0,"d":"0.00"},{"v":0,"d":"0.00"},{"v":0,"d":"0.00"},{"v":0.022108976253610857,"d":"0.02"},{"v":0.022108976253610857,"d":"0.02"},{"v":9.221659158368208,"d":"9.22"},{"v":-179.15037800128135,"d":"-179.15"},{"v":-303.438031421854,"d":"-303.44"},{"v":4.9091750834534314E-4,"d":"0.00"}]
[{"$nulls":6},1.0083333333333333,60.5,{"v":0,"d":"0.00"},{"v":0,"d":"0.00"},{"v":0,"d":"0.00"},{"v":0.24702685251481926,"d":"0.25"},{"v":0.24702685251481926,"d":"0.25"},{"v":9.20258641993926,"d":"9.20"},{"v":-177.5789999517828,"d":"-177.58"},{"v":-302.1242446402302,"d":"-302.12"},{"v":4.919349550499538E-4,"d":"0.00"}]
[{"$nulls":6},1.0125,60.75,{"v":0,"d":"0.00"},{"v":0,"d":"0.00"},{"v":0,"d":"0.00"},{"v":0.13862116743789527,"d":"0.14"},{"v":0.13862116743789527,"d":"0.14"},{"v":9.183631535921736,"d":"9.18"},{"v":-176.0148583373055,"d":"-176.01"},{"v":-300.8171626278035,"d":"-300.82"},{"v":4.9295030175464951E-4,"d":"0.00"}]
[{"$nulls":6},1.0166666666666666,61,{"v":0,"d":"0.00"},{"v":0,"d":"0.00"},{"v":0,"d":"0.00"},{"v":0.22903697610561524,"d":"0.23"},{"v":0.22903697610561524,"d":"0.23"},{"v":9.164793297549458,"d":"9.16"},{"v":-174.45788401156932,"d":"-174.46"},{"v":-299.5167195168262,"d":"-299.52"},{"v":4.9396356140913873E-4,"d":"0.00"}]
[{"$nulls":6},1.0208333333333333,61.25,{"v":0,"d":"0.00"},{"v":0,"d":"0.00"},{"v":0,"d":"0.00"},{"v":0.11068368286313168,"d":"0.11"},{"v":0.11068368286313168,"d":"0.11"},{"v":9.146070513342032,"d":"9.15"},{"v":-172.90800878601456,"d":"-172.91"},{"v":-298.2228503637133,"d":"-298.22"},{"v":4.9497474683058329E-4,"d":"0.00"}]
[{"$nulls":6},1.025,61.5,{"v":0,"d":"0.00"},{"v":0,"d":"0.00"},{"v":0,"d":"0.00"},{"v":0.04719585193022374,"d":"0.05"},{"v":0.04719585193022374,"d":"0.05"},{"v":9.127462008788315,"d":"9.13"},{"v":-171.36516541258095,"d":"-171.37"},{"v":-296.93549113230085,"d":"-296.94"},{"v":4.9598387070548988E-4,"d":"0.00"}]
[{"$nulls":6},1.0291666666666666,61.75,{"v":0,"d":"0.00"},{"v":0,"d":"0.00"},{"v":0,"d":"0.00"},{"v":0.013639551444589393,"d":"0.01"},{"v":0.013639551444589393,"d":"0.01"},{"v":9.108966626036962,"d":"9.11"},{"v":-169.82928756686638,"d":"-169.83"},{"v":-295.65457867747494,"d":"-295.65"},{"v":0.000496990945591567,"d":"0.00"}]
[{"$nulls":6},1.0333333333333334,62,{"v":0,"d":"0.00"},{"v":0,"d":"0.00"},{"v":0,"d":"0.00"},{"v":0.1910418680031472,"d":"0.19"},{"v":0.1910418680031472,"d":"0.19"},{"v":9.090583223593786,"d":"9.09"},{"v":-168.30030983165432,"d":"-168.30"},{"v":-294.3800507291602,"d":"-294.38"},{"v":4.9799598391954923E-4,"d":"0.00"}]
[{"$nulls":6},1.0375,62.25,{"v":0,"d":"0.00"},{"v":0,"d":"0.00"},{"v":0,"d":"0.00"},{"v":0.46704781622179786,"d":"0.47"},{"v":0.46704781622179786,"d":"0.47"},{"v":9.072310676025895,"d":"9.07"},{"v":-166.77816768080265,"d":"-166.78"},{"v":-293.11184587666236,"d":"-293.11"},{"v":0.000498998997994986,"d":"0.00"}]
[{"$nulls":6},1.0416666666666667,62.5,{"v":0,"d":"0.00"},{"v":0,"d":"0.00"},{"v":0,"d":"0.00"},{"v":0.4891168680233797,"d":"0.49"},{"v":0.4891168680233797,"d":"0.49"},{"v":9.05414787367227,"d":"9.05"},{"v":-165.26279746348177,"d":"-165.26"},{"v":-291.8499035533513,"d":"-291.85"},{"v":0.0005,"d":"0.00"}]
[{"$nulls":6},1.0458333333333334,62.75,{"v":0,"d":"0.00"},{"v":0,"d":"0.00"},{"v":0,"d":"0.00"},{"v":0.38466819335283736,"d":"0.38"},{"v":0.38466819335283736,"d":"0.38"},{"v":9.036093722360729,"d":"9.04"},{"v":-163.7541363887547,"d":"-163.75"},{"v":-290.5941640216779,"d":"-290.59"},{"v":5.0099900199501387E-4,"d":"0.00"}]
[{"$nulls":6},1.05,63,{"v":0,"d":"0.00"},{"v":0,"d":"0.00"},{"v":0,"d":"0.00"},{"v":0.037912738388806266,"d":"0.04"},{"v":0.037912738388806266,"d":"0.04"},{"v":9.018147143131053,"d":"9.02"},{"v":-162.25212251049018,"d":"-162.25"},{"v":-289.34456835851665,"d":"-289.34"},{"v":5.0199601592044541E-4,"d":"0.00"}]
[{"$nulls":6},1.0541666666666667,63.25,{"v":0,"d":"0.00"},{"v":0,"d":"0.00"},{"v":0,"d":"0.00"},{"v":0.3091341211309598,"d":"0.31"},{"v":0.3091341211309598,"d":"0.31"},{"v":9.000307071964173,"d":"9.00"},{"v":-160.75669471260053,"d":"-160.76"},{"v":-288.1010584408251,"d":"-288.10"},{"v":5.0299105359837167E-4,"d":"0.00"}]
[{"$nulls":6},1.0583333333333333,63.5,{"v":0,"d":"0.00"},{"v":0,"d":"0.00"},{"v":0,"d":"0.00"},{"v":0.016792508113685933,"d":"0.02"},{"v":0.016792508113685933,"d":"0.02"},{"v":8.982572459517177,"d":"8.98"},{"v":-159.26779269459436,"d":"-159.27"},{"v":-286.8635769316106,"d":"-286.86"},{"v":5.0398412673416609E-4,"d":"0.00"}]
[{"$nulls":6},1.0625,63.75,{"v":0,"d":"0.00"},{"v":0,"d":"0.00"},{"v":0,"d":"0.00"},{"v":0.15794400578459877,"d":"0.16"},{"v":0.15794400578459877,"d":"0.16"},{"v":8.964942270864078,"d":"8.96"},{"v":-157.78535695743903,"d":"-157.79"},{"v":-285.6320672661992,"d":"-285.63"},{"v":5.0497524691810387E-4,"d":"0.00"}]
[{"$nulls":6},1.0666666666666667,64,{"v":0,"d":"0.00"},{"v":0,"d":"0.00"},{"v":0,"d":"0.00"},{"v":0.1725791855028866,"d":"0.17"},{"v":0.1725791855028866,"d":"0.17"},{"v":8.947415485242141,"d":"8.95"},{"v":-156.30932878972243,"d":"-156.31"},{"v":-284.4064736387973,"d":"-284.41"},{"v":5.0596442562694072E-4,"d":"0.00"}]
[{"$nulls":6},1.0708333333333333,64.25,{"$f":"(Ceq*0.5*EXP(-H258*koff)*(NORMSDIST((plugl-capl+H258*vc)/SQRT(4*H258*dc))-NORMSDIST((H258*vc-capl)/SQRT(4*H258*dc)))*$B$31)","v":{"v":0,"d":"0.00"}},{"$f":"(((Aeq/2)*(NORMSDIST((plugl-capl+(H258*va))/SQRT(4*H258*da))-NORMSDIST((H258*va-capl)/SQRT(4*H258*dc))))*$B$31)","v":{"v":0,"d":"0.00"}},{"$f":"((koff*Ceq*EXP(-(capl-va*H258)*koff/(vc-va))/(2*(vc-va)))*Q258*((O258+N258)*NORMSDIST(N258+O258)-O258*NORMSDIST(O258)-(P258+N258)*NORMSDIST(N258+P258)+P258*NORMSDIST(P258)+(EXP(-((O258+N258)^2))-EXP(-(O258^2))-EXP(-((P258+N258)^2))+EXP(-(P258^2)))/SQRT(PI()))*$B$31)","v":{"v":0,"d":"0.00"}},{"$f":"$B$19*RAND()","v":{"v":0.3249893400764905,"d":"0.32"}},{"v":0.3249893400764905,"d":"0.32"},{"$f":"plugl/Q258","v":{"v":8.929991095803645,"d":"8.93"}},{"$f":"(vc*H258-capl)/Q258","v":{"v":-154.8396502541079,"d":"-154.84"}},{"$f":"(va*H258-capl)/Q258","v":{"v":-283.1867409893392,"d":"-283.19"}},{"$f":"2*SQRT((dc*(capl-va*H258)-da*(capl-vc*H258))/(vc-va))","v":{"v":5.0695167422546306E-4,"d":"0.00"}}]
[{"$nulls":6},{"$f":"H259/60","v":1.075},64.5,{"v":0,"d":"0.00"},{"v":0,"d":"0.00"},{"v":0,"d":"0.00"},{"v":0.2693990133627724,"d":"0.27"},{"$f":"SUM(I259:K259)+L259","v":{"v":0.2693990133627724,"d":"0.27"}},{"v":8.912668109372941,"d":"8.91"},{"v":-153.3762641740746,"d":"-153.38"},{"v":-281.97281499061296,"d":"-281.97"},{"v":5.0793700396801176E-4,"d":"0.00"}]
[{"$nulls":6},1.0791666666666666,64.75,{"v":0,"d":"0.00"},{"v":0,"d":"0.00"},{"v":0,"d":"0.00"},{"v":0.33930347150201623,"d":"0.34"},{"v":0.33930347150201623,"d":"0.34"},{"v":8.895445546208675,"d":"8.90"},{"v":-151.91911412093634,"d":"-151.92"},{"v":-280.7646420356582,"d":"-280.76"},{"v":0.000508920425999979,"d":"0.00"}]
[{"$nulls":6},1.0833333333333333,65,{"v":0,"d":"0.00"},{"v":0,"d":"0.00"},{"v":0,"d":"0.00"},{"v":0.23031196483418204,"d":"0.23"},{"v":0.23031196483418204,"d":"0.23"},{"v":8.878322439771061,"d":"8.88"},{"v":-150.46814440113215,"d":"-150.47"},{"v":-279.5621692254291,"d":"-279.56"},{"v":5.0990195135927857E-4,"d":"0.00"}]
[{"$nulls":6},1.0875,65.25,{"v":0,"d":"0.00"},{"v":0,"d":"0.00"},{"v":0,"d":"0.00"},{"v":0.19767199118809592,"d":"0.20"},{"v":0.19767199118809592,"d":"0.20"},{"v":8.861297836494028,"d":"8.86"},{"v":-149.02330004378078,"d":"-149.02"},{"v":-278.365344356715,"d":"-278.37"},{"v":0.000510881590977792,"d":"0.00"}]
[{"$nulls":6},1.0916666666666666,65.5,{"v":0,"d":"0.00"},{"v":0,"d":"0.00"},{"v":0,"d":"0.00"},{"v":0.0690735978752578,"d":"0.07"},{"v":0.0690735978752578,"d":"0.07"},{"v":8.844370795562181,"d":"8.84"},{"v":-147.58452678849463,"d":"-147.58"},{"v":-277.1741159103136,"d":"-277.17"},{"v":5.1185935568278914E-4,"d":"0.00"}]
[{"$nulls":6},1.0958333333333334,65.75,{"v":0,"d":"0.00"},{"v":0,"d":"0.00"},{"v":0,"d":"0.00"},{"v":0.04427507170898265,"d":"0.04"},{"v":0.04427507170898265,"d":"0.04"},{"v":8.827540388692439,"d":"8.83"},{"v":-146.15177107344482,"d":"-146.15"},{"v":-275.98843303945,"d":"-275.99"},{"v":5.1283525619832352E-4,"d":"0.00"}]
[{"$nulls":6},1.1,66,{"v":0,"d":"0.00"},{"v":0,"d":"0.00"},{"v":0,"d":"0.00"},{"v":0.09122996232935521,"d":"0.09"},{"v":0.09122996232935521,"d":"0.09"},{"v":8.8108056999202,"d":"8.81"},{"v":-144.72498002367226,"d":"-144.72"},{"v":-274.80824555843475,"d":"-274.81"},{"v":5.138093031466052E-4,"d":"0.00"}]
[{"$nulls":6},1.1041666666666667,66.25,{"v":0,"d":"0.00"},{"v":0,"d":"0.00"},{"v":0,"d":"0.00"},{"v":0.415664831504721,"d":"0.42"},{"v":0.415664831504721,"d":"0.42"},{"v":8.79416582538996,"d":"8.79"},{"v":-143.30410143963843,"d":"-143.30"},{"v":-273.63350393155645,"d":"-273.63"},{"v":5.1478150704935006E-4,"d":"0.00"}]
[{"$nulls":6},1.1083333333333334,66.5,{"v":0,"d":"0.00"},{"v":0,"d":"0.00"},{"v":0,"d":"0.00"},{"v":0.4791415944911053,"d":"0.48"},{"v":0.4791415944911053,"d":"0.48"},{"v":8.777619873150275,"d":"8.78"},{"v":-141.88908378601042,"d":"-141.89"},{"v":-272.4641592622022,"d":"-272.46"},{"v":0.000515751878329105,"d":"0.00"}]
[{"$nulls":6},1.1125,66.75,{"v":0,"d":"0.00"},{"v":0,"d":"0.00"},{"v":0,"d":"0.00"},{"v":0.4332380470293927,"d":"0.43"},{"v":0.4332380470293927,"d":"0.43"},{"v":8.761166962952933,"d":"8.76"},{"v":-140.47987618067376,"d":"-140.48"},{"v":-271.30016328220097,"d":"-271.30"},{"v":5.1672042731055253E-4,"d":"0.00"}]
[{"$nulls":6},1.1166666666666667,67,{"v":0,"d":"0.00"},{"v":0,"d":"0.00"},{"v":0,"d":"0.00"},{"v":0.47562159709541696,"d":"0.48"},{"v":0.47562159709541696,"d":"0.48"},{"v":8.74480622605627,"d":"8.74"},{"v":-139.0764283839688,"d":"-139.08"},{"v":-270.14146834138404,"d":"-270.14"},{"v":5.176871642217913E-4,"d":"0.00"}]
[{"$nulls":6},1.1208333333333333,67.25,{"v":0,"d":"0.00"},{"v":0,"d":"0.00"},{"v":0,"d":"0.00"},{"v":0.021458673125505423,"d":"0.02"},{"v":0.021458673125505423,"d":"0.02"},{"v":8.728536805032489,"d":"8.73"},{"v":-137.67869078814397,"d":"-137.68"},{"v":-268.98802739735726,"d":"-268.99"},{"v":5.1865209919559757E-4,"d":"0.00"}]
[{"$nulls":6},1.125,67.5,{"v":0,"d":"0.00"},{"v":0,"d":"0.00"},{"v":0,"d":"0.00"},{"v":0.10677545740698341,"d":"0.11"},{"v":0.10677545740698341,"d":"0.11"},{"v":8.712357853578938,"d":"8.71"},{"v":-136.28661440702174,"d":"-136.29"},{"v":-267.8397940054811,"d":"-267.84"},{"v":5.1961524227066324E-4,"d":"0.00"}]
[{"$nulls":6},1.1291666666666667,67.75,{"v":0,"d":"0.00"},{"v":0,"d":"0.00"},{"v":0,"d":"0.00"},{"v":0.13255402434371677,"d":"0.13"},{"v":0.13255402434371677,"d":"0.13"},{"v":8.696268536333184,"d":"8.70"},{"v":-134.90015086587147,"d":"-134.90"},{"v":-266.6967223090518,"d":"-266.70"},{"v":5.205766033928149E-4,"d":"0.00"}]
[{"$nulls":6},1.1333333333333333,68,{"v":0,"d":"0.00"},{"v":0,"d":"0.00"},{"v":0,"d":"0.00"},{"v":0.21150276923981703,"d":"0.21"},{"v":0.21150276923981703,"d":"0.21"},{"v":8.680268028691868,"d":"8.68"},{"v":-133.51925239148497,"d":"-133.52"},{"v":-265.5587670296802,"d":"-265.56"},{"v":5.2153619241621194E-4,"d":"0.00"}]
[{"$nulls":6},1.1375,68.25,{"v":0,"d":"0.00"},{"v":0,"d":"0.00"},{"v":0,"d":"0.00"},{"v":0.27345888646751126,"d":"0.27"},{"v":0.27345888646751126,"d":"0.27"},{"v":8.664355516633181,"d":"8.66"},{"v":-132.14387180244938,"d":"-132.14"},{"v":-264.42588345786305,"d":"-264.43"},{"v":5.2249401910452512E-4,"d":"0.00"}]
[{"$nulls":6},1.1416666666666666,68.5,{"v":0,"d":"0.00"},{"v":0,"d":"0.00"},{"v":0,"d":"0.00"},{"v":0.28717681884488155,"d":"0.29"},{"v":0.28717681884488155,"d":"0.29"},{"v":8.64853019654292,"d":"8.65"},{"v":-130.77396249961274,"d":"-130.77"},{"v":-263.29802744374217,"d":"-263.30"},{"v":0.000523450093132096,"d":"0.00"}]
[{"$nulls":6},1.1458333333333333,68.75,{"v":0,"d":"0.00"},{"v":0,"d":"0.00"},{"v":0,"d":"0.00"},{"v":0.2587993269075549,"d":"0.26"},{"v":0.2587993269075549,"d":"0.26"},{"v":8.632791275044037,"d":"8.63"},{"v":-129.40947845673875,"d":"-129.41"},{"v":-262.17515538804753,"d":"-262.18"},{"v":5.2440442408507577E-4,"d":"0.00"}]
[{"$nulls":6},1.15,69,{"v":0,"d":"0.00"},{"v":0,"d":"0.00"},{"v":0,"d":"0.00"},{"v":0.26820447488887383,"d":"0.27"},{"v":0.26820447488887383,"d":"0.27"},{"v":8.617137968829574,"d":"8.62"},{"v":-128.0503742113447,"d":"-128.05"},{"v":-261.05722423321953,"d":"-261.06"},{"v":5.2535702146254794E-4,"d":"0.00"}]
[{"$nulls":6},1.1541666666666666,69.25,{"v":0,"d":"0.00"},{"v":0,"d":"0.00"},{"v":0,"d":"0.00"},{"v":0.12758129415212394,"d":"0.13"},{"v":0.12758129415212394,"d":"0.13"},{"v":8.601569504498915,"d":"8.60"},{"v":-126.69660485571933,"d":"-126.70"},{"v":-259.9441914547056,"d":"-259.94"},{"v":5.2630789467763065E-4,"d":"0.00"}]
[{"$nulls":6},1.1583333333333334,69.5,{"v":0,"d":"0.00"},{"v":0,"d":"0.00"},{"v":0,"d":"0.00"},{"v":0.27931803994585724,"d":"0.28"},{"v":0.27931803994585724,"d":"0.28"},{"v":8.586085118397287,"d":"8.59"},{"v":-125.34812602811628,"d":"-125.35"},{"v":-258.83601505242876,"d":"-258.84"},{"v":5.272570530585628E-4,"d":"0.00"}]
[{"$nulls":6},1.1625,69.75,{"v":0,"d":"0.00"},{"v":0,"d":"0.00"},{"v":0,"d":"0.00"},{"v":0.0992106381335538,"d":"0.10"},{"v":0.0992106381335538,"d":"0.10"},{"v":8.57068405645844,"d":"8.57"},{"v":-124.00489390411936,"d":"-124.00"},{"v":-257.7326535424233,"d":"-257.73"},{"v":5.2820450584977027E-4,"d":"0.00"}]
[{"$nulls":6},1.1666666666666667,70,{"v":0,"d":"0.00"},{"v":0,"d":"0.00"},{"v":0,"d":"0.00"},{"v":0.44793566550376757,"d":"0.45"},{"v":0.44793566550376757,"d":"0.45"},{"v":8.555365574050388,"d":"8.56"},{"v":-122.66686518817441,"d":"-122.67"},{"v":-256.63406594863227,"d":"-256.63"},{"v":5.2915026221291809E-4,"d":"0.00"}]
[{"$nulls":6},1.1708333333333334,70.25,{"v":0,"d":"0.00"},{"v":0,"d":"0.00"},{"v":0,"d":"0.00"},{"v":0.09267569031740236,"d":"0.09"},{"v":0.09267569031740236,"d":"0.09"},{"v":8.540128935824205,"d":"8.54"},{"v":-121.33399710528607,"d":"-121.33"},{"v":-255.54021179486614,"d":"-255.54"},{"v":5.300943312279428E-4,"d":"0.00"}]
[{"$nulls":6},1.175,70.5,{"v":0,"d":"0.00"},{"v":0,"d":"0.00"},{"v":0,"d":"0.00"},{"v":0.3402937506132519,"d":"0.34"},{"v":0.3402937506132519,"d":"0.34"},{"v":8.524973415565757,"d":"8.52"},{"v":-120.00624739287352,"d":"-120.01"},{"v":-254.45105109691593,"d":"-254.45"},{"v":5.3103672189407027E-4,"d":"0.00"}]
[{"$nulls":6},1.1791666666666667,70.75,{"v":0,"d":"0.00"},{"v":0,"d":"0.00"},{"v":0,"d":"0.00"},{"v":0.2274453955050188,"d":"0.23"},{"v":0.2274453955050188,"d":"0.23"},{"v":8.509898296050324,"d":"8.51"},{"v":-118.68357429278315,"d":"-118.68"},{"v":-253.36654435481933,"d":"-253.37"},{"v":5.3197744313081556E-4,"d":"0.00"}]
[{"$nulls":6},1.1833333333333333,71,{"v":0,"d":"0.00"},{"v":0,"d":"0.00"},{"v":0,"d":"0.00"},{"v":0.2999733041494806,"d":"0.30"},{"v":0.2999733041494806,"d":"0.30"},{"v":8.494902868900022,"d":"8.49"},{"v":-117.36593654345347,"d":"-117.37"},{"v":-252.28665254527493,"d":"-252.29"},{"v":5.329165037789692E-4,"d":"0.00"}]
[{"$nulls":6},1.1875,71.25,{"v":0,"d":"0.00"},{"v":0,"d":"0.00"},{"v":0,"d":"0.00"},{"v":0.45467048629808143,"d":"0.45"},{"v":0.45467048629808143,"d":"0.45"},{"v":8.479986434444012,"d":"8.48"},{"v":-116.0532933722298,"d":"-116.05"},{"v":-251.21133711420242,"d":"-251.21"},{"v":5.3385391260156554E-4,"d":"0.00"}]
[{"$nulls":6},1.1916666666666667,71.5,{"v":0,"d":"0.00"},{"v":0,"d":"0.00"},{"v":0,"d":"0.00"},{"v":0.4231236320676711,"d":"0.42"},{"v":0.4231236320676711,"d":"0.42"},{"v":8.465148301581362,"d":"8.47"},{"v":-114.7456044878244,"d":"-114.75"},{"v":-250.14055996944424,"d":"-250.14"},{"v":5.3478967828483751E-4,"d":"0.00"}]
[{"$nulls":6},1.1958333333333333,71.75,{"v":0,"d":"0.00"},{"v":0,"d":"0.00"},{"v":0,"d":"0.00"},{"v":0.2792119033898756,"d":"0.28"},{"v":0.2792119033898756,"d":"0.28"},{"v":8.450387787646575,"d":"8.45"},{"v":-113.44283007291999,"d":"-113.44"},{"v":-249.0742834736067,"d":"-249.07"},{"v":5.3572380943915491E-4,"d":"0.00"}]
[{"$nulls":6},1.2,72,{"v":0,"d":"0.00"},{"v":0,"d":"0.00"},{"v":0,"d":"0.00"},{"v":1.4534696972109962E-3,"d":"0.00"},{"v":1.4534696972109962E-3,"d":"0.00"},{"v":8.435704218277655,"d":"8.44"},{"v":-112.14493077691195,"d":"-112.14"},{"v":-248.01247043703637,"d":"-248.01"},{"v":5.3665631459994955E-4,"d":"0.00"}]
[{"$nulls":6},1.2041666666666666,72.25,{"v":0,"d":"0.00"},{"v":0,"d":"0.00"},{"v":0,"d":"0.00"},{"v":0.02905158491983717,"d":"0.03"},{"v":0.02905158491983717,"d":"0.03"},{"v":8.42109692728672,"d":"8.42"},{"v":-110.85186770878741,"d":"-110.85"},{"v":-246.95508411092948,"d":"-246.96"},{"v":5.3758720222862454E-4,"d":"0.00"}]
[{"$nulls":6},1.2083333333333333,72.5,{"v":0,"d":"0.00"},{"v":0,"d":"0.00"},{"v":0,"d":"0.00"},{"v":0.4088016253343528,"d":"0.41"},{"v":0.4088016253343528,"d":"0.41"},{"v":8.406565256533035,"d":"8.41"},{"v":-109.5636024301374,"d":"-109.56"},{"v":-245.90208818057084,"d":"-245.90"},{"v":5.3851648071345044E-4,"d":"0.00"}]
[{"$nulls":6},1.2125,72.75,{"v":0,"d":"0.00"},{"v":0,"d":"0.00"},{"v":0,"d":"0.00"},{"v":0.09100564900180769,"d":"0.09"},{"v":0.09100564900180769,"d":"0.09"},{"v":8.392108555798472,"d":"8.39"},{"v":-108.28009694829949,"d":"-108.28"},{"v":-244.85344675869985,"d":"-244.85"},{"v":5.3944415837044711E-4,"d":"0.00"}]
[{"$nulls":6},1.2166666666666666,73,{"v":0,"d":"0.00"},{"v":0,"d":"0.00"},{"v":0,"d":"0.00"},{"v":0.4424648235276063,"d":"0.44"},{"v":0.4424648235276063,"d":"0.44"},{"v":8.37772618266531,"d":"8.38"},{"v":-107.00131370962808,"d":"-107.00"},{"v":-243.80912437900034,"d":"-243.81"},{"v":5.4037024344425171E-4,"d":"0.00"}]
[{"$nulls":6},1.2208333333333334,73.25,{"v":0,"d":"0.00"},{"v":0,"d":"0.00"},{"v":0,"d":"0.00"},{"v":0.4597178887344718,"d":"0.46"},{"v":0.4597178887344718,"d":"0.46"},{"v":8.363417502396324,"d":"8.36"},{"v":-105.72721559288875,"d":"-105.73"},{"v":-242.76908598971175,"d":"-242.77"},{"v":5.4129474410897431E-4,"d":"0.00"}]
[{"$nulls":6},1.225,73.5,{"v":0,"d":"0.00"},{"v":0,"d":"0.00"},{"v":0,"d":"0.00"},{"v":0.4043436410861022,"d":"0.40"},{"v":0.4043436410861022,"d":"0.40"},{"v":8.349181887817142,"d":"8.35"},{"v":-104.45776590277575,"d":"-104.46"},{"v":-241.73329694735943,"d":"-241.73"},{"v":5.4221766846903837E-4,"d":"0.00"}]
[{"$nulls":6},1.2291666666666667,73.75,{"v":0,"d":"0.00"},{"v":0,"d":"0.00"},{"v":0,"d":"0.00"},{"v":0.3768280925266851,"d":"0.38"},{"v":0.3768280925266851,"d":"0.38"},{"v":8.335018719200766,"d":"8.34"},{"v":-103.19292836354754,"d":"-103.19"},{"v":-240.70172301060018,"d":"-240.70"},{"v":5.4313902456001081E-4,"d":"0.00"}]
[{"$nulls":6},1.2333333333333334,74,{"v":0,"d":"0.00"},{"v":0,"d":"0.00"},{"v":0,"d":"0.00"},{"v":0.08606820385819919,"d":"0.09"},{"v":0.08606820385819919,"d":"0.09"},{"v":8.320927384154265,"d":"8.32"},{"v":-101.93266711277985,"d":"-101.93"},{"v":-239.67433033418186,"d":"-239.67"},{"v":5.4405882034941767E-4,"d":"0.00"}]
[{"$nulls":6},1.2375,74.25,{"v":0,"d":"0.00"},{"v":0,"d":"0.00"},{"v":0,"d":"0.00"},{"v":0.009819891449005136,"d":"0.01"},{"v":0.009819891449005136,"d":"0.01"},{"v":8.306907277507545,"d":"8.31"},{"v":-100.67694669523249,"d":"-100.68"},{"v":-238.65108546301374,"d":"-238.65"},{"v":5.4497706373754853E-4,"d":"0.00"}]
[{"$nulls":6},1.2416666666666667,74.5,{"v":0,"d":"0.00"},{"v":0,"d":"0.00"},{"v":0,"d":"0.00"},{"v":0.2686561947192133,"d":"0.27"},{"v":0.2686561947192133,"d":"0.27"},{"v":8.29295780120421,"d":"8.29"},{"v":-99.42573205682828,"d":"-99.43"},{"v":-237.63195532634606,"d":"-237.63"},{"v":5.4589376255824722E-4,"d":"0.00"}]
[{"$nulls":6},1.2458333333333333,74.75,{"v":0,"d":"0.00"},{"v":0,"d":"0.00"},{"v":0,"d":"0.00"},{"v":6.0606339722701907E-4,"d":"0.00"},{"v":6.0606339722701907E-4,"d":"0.00"},{"v":8.27907836419439,"d":"8.28"},{"v":-98.17898853874063,"d":"-98.18"},{"v":-236.61690723205467,"d":"-236.62"},{"v":5.4680892457969262E-4,"d":"0.00"}]
[{"$nulls":6},1.25,75,{"v":0,"d":"0.00"},{"v":0,"d":"0.00"},{"v":0,"d":"0.00"},{"v":0.4530403255975747,"d":"0.45"},{"v":0.4530403255975747,"d":"0.45"},{"v":8.265268382329563,"d":"8.27"},{"v":-96.93668187158889,"d":"-96.94"},{"v":-235.60590886103114,"d":"-235.61"},{"v":5.4772255750516611E-4,"d":"0.00"}]
[{"$nulls":6},1.2541666666666667,75.25,{"v":0,"d":"0.00"},{"v":0,"d":"0.00"},{"v":0,"d":"0.00"},{"v":0.25606554598105286,"d":"0.26"},{"v":0.25606554598105286,"d":"0.26"},{"v":8.251527278259294,"d":"8.25"},{"v":-95.69877816973771,"d":"-95.70"},{"v":-234.5989282616735,"d":"-234.60"},{"v":5.4863466897380809E-4,"d":"0.00"}]
[{"$nulls":6},1.2583333333333333,75.5,{"v":0,"d":"0.00"},{"v":0,"d":"0.00"},{"v":0,"d":"0.00"},{"v":0.2105760459110475,"d":"0.21"},{"v":0.2105760459110475,"d":"0.21"},{"v":8.23785448132985,"d":"8.24"},{"v":-94.46524392569911,"d":"-94.47"},{"v":-233.595933844477,"d":"-233.60"},{"v":5.495452665613635E-4,"d":"0.00"}]
[{"$nulls":6},1.2625,75.75,{"v":0,"d":"0.00"},{"v":0,"d":"0.00"},{"v":0,"d":"0.00"},{"v":0.33184973452502337,"d":"0.33"},{"v":0.33184973452502337,"d":"0.33"},{"v":8.22424942748467,"d":"8.22"},{"v":-93.23604600463483,"d":"-93.24"},{"v":-232.5968943767223,"d":"-232.60"},{"v":5.5045435778091538E-4,"d":"0.00"}]
[{"$nulls":6},1.2666666666666666,76,{"v":0,"d":"0.00"},{"v":0,"d":"0.00"},{"v":0,"d":"0.00"},{"v":0.3893597638199089,"d":"0.39"},{"v":0.3893597638199089,"d":"0.39"},{"v":8.210711559166615,"d":"8.21"},{"v":-92.01115163895662,"d":"-92.01"},{"v":-231.60177897725887,"d":"-231.60"},{"v":5.51361950083609E-4,"d":"0.00"}]
[{"$nulls":6},1.2708333333333333,76.25,{"v":0,"d":"0.00"},{"v":0,"d":"0.00"},{"v":0,"d":"0.00"},{"v":0.47671708634893895,"d":"0.48"},{"v":0.47671708634893895,"d":"0.48"},{"v":8.197240325222017,"d":"8.20"},{"v":-90.79052842302276,"d":"-90.79"},{"v":-230.61055711138204,"d":"-230.61"},{"v":5.5226805085936313E-4,"d":"0.00"}]
[{"$nulls":6},1.275,76.5,{"v":0,"d":"0.00"},{"v":0,"d":"0.00"},{"v":0,"d":"0.00"},{"v":0.2712898359881513,"d":"0.27"},{"v":0.2712898359881513,"d":"0.27"},{"v":8.183835180806406,"d":"8.18"},{"v":-89.5741443079286,"d":"-89.57"},{"v":-229.623198585801,"d":"-229.62"},{"v":5.531726674375733E-4,"d":"0.00"}]
[{"$nulls":6},1.2791666666666666,76.75,{"v":0,"d":"0.00"},{"v":0,"d":"0.00"},{"v":0,"d":"0.00"},{"v":0.18185957221979293,"d":"0.18"},{"v":0.18185957221979293,"d":"0.18"},{"v":8.170495587291981,"d":"8.17"},{"v":-88.36196759638915,"d":"-88.36"},{"v":-228.63967354369672,"d":"-228.64"},{"v":5.5407580708780274E-4,"d":"0.00"}]
[{"$nulls":6},1.2833333333333334,77,{"v":0,"d":"0.00"},{"v":0,"d":"0.00"},{"v":0,"d":"0.00"},{"v":0.48904317926767177,"d":"0.49"},{"v":0.48904317926767177,"d":"0.49"},{"v":8.157221012176684,"d":"8.16"},{"v":-87.15396693771169,"d":"-87.15"},{"v":-227.659952459867,"d":"-227.66"},{"v":5.5497747702046437E-4,"d":"0.00"}]
[{"$nulls":6},1.2875,77.25,{"v":0,"d":"0.00"},{"v":0,"d":"0.00"},{"v":0,"d":"0.00"},{"v":0.47826396342162053,"d":"0.48"},{"v":0.47826396342162053,"d":"0.48"},{"v":8.144010928994943,"d":"8.14"},{"v":-85.95011132285684,"d":"-85.95"},{"v":-226.68400613595773,"d":"-226.68"},{"v":5.5587768438749186E-4,"d":"0.00"}]
[{"$nulls":6},1.2916666666666667,77.5,{"v":0,"d":"0.00"},{"v":0,"d":"0.00"},{"v":0,"d":"0.00"},{"v":0.01150343260362413,"d":"0.01"},{"v":0.01150343260362413,"d":"0.01"},{"v":8.130864817229948,"d":"8.13"},{"v":-84.75037007958588,"d":"-84.75"},{"v":-225.71180569577766,"d":"-225.71"},{"v":5.5677643628300228E-4,"d":"0.00"}]
[{"$nulls":6},1.2958333333333334,77.75,{"v":0,"d":"0.00"},{"v":0,"d":"0.00"},{"v":0,"d":"0.00"},{"v":0.09562904824475782,"d":"0.10"},{"v":0.09562904824475782,"d":"0.10"},{"v":8.117782162227533,"d":"8.12"},{"v":-83.55471286769294,"d":"-83.55"},{"v":-224.74332258069566,"d":"-224.74"},{"v":5.5767373974394737E-4,"d":"0.00"}]
[{"$nulls":6},1.3,78,{"v":0,"d":"0.00"},{"v":0,"d":"0.00"},{"v":0,"d":"0.00"},{"v":0.20275817872681795,"d":"0.20"},{"v":0.20275817872681795,"d":"0.20"},{"v":8.104762455111521,"d":"8.10"},{"v":-82.36310967431955,"d":"-82.36"},{"v":-223.77852854511818,"d":"-223.78"},{"v":5.585696017507577E-4,"d":"0.00"}]
[{"$nulls":6},1.3041666666666667,78.25,{"v":0,"d":"0.00"},{"v":0,"d":"0.00"},{"v":0,"d":"0.00"},{"v":0.45712404498720627,"d":"0.46"},{"v":0.45712404498720627,"d":"0.46"},{"v":8.091805192700617,"d":"8.09"},{"v":-81.17553080935127,"d":"-81.18"},{"v":-222.81739565204623,"d":"-222.82"},{"v":5.5946402922797461E-4,"d":"0.00"}]
[{"$nulls":6},1.3083333333333333,78.5,{"v":0,"d":"0.00"},{"v":0,"d":"0.00"},{"v":0,"d":"0.00"},{"v":0.08020501041146938,"d":"0.08"},{"v":0.08020501041146938,"d":"0.08"},{"v":8.07890987742671,"d":"8.08"},{"v":-79.99194690089296,"d":"-79.99"},{"v":-221.85989626870858,"d":"-221.86"},{"v":0.000560357029044876,"d":"0.00"}]
[{"$nulls":6},1.3125,78.75,{"v":0,"d":"0.00"},{"v":0,"d":"0.00"},{"v":0,"d":"0.00"},{"v":0.4851686931906153,"d":"0.49"},{"v":0.4851686931906153,"d":"0.49"},{"v":8.066076017254625,"d":"8.07"},{"v":-78.81232889082243,"d":"-78.81"},{"v":-220.9060030622715,"d":"-220.91"},{"v":5.6124860801609123E-4,"d":"0.00"}]
[{"$nulls":6},1.3166666666666667,79,{"v":0,"d":"0.00"},{"v":0,"d":"0.00"},{"v":0,"d":"0.00"},{"v":0.19083198579039345,"d":"0.19"},{"v":0.19083198579039345,"d":"0.19"},{"v":8.053303125603266,"d":"8.05"},{"v":-77.63664803042028,"d":"-77.64"},{"v":-219.955688995622,"d":"-219.96"},{"v":5.6213877290220784E-4,"d":"0.00"}]
[{"$nulls":6},1.3208333333333333,79.25,{"v":0,"d":"0.00"},{"v":0,"d":"0.00"},{"v":0,"d":"0.00"},{"v":0.15767102653483622,"d":"0.16"},{"v":0.15767102653483622,"d":"0.16"},{"v":8.040590721268138,"d":"8.04"},{"v":-76.4648758760745,"d":"-76.46"},{"v":-219.00892732322393,"d":"-219.01"},{"v":5.6302753041036994E-4,"d":"0.00"}]
[{"$nulls":6},1.325,79.5,{"v":0,"d":"0.00"},{"v":0,"d":"0.00"},{"v":0,"d":"0.00"},{"v":0.03732117989005751,"d":"0.04"},{"v":0.03732117989005751,"d":"0.04"},{"v":8.027938328345199,"d":"8.03"},{"v":-75.29698428505822,"d":"-75.30"},{"v":-218.06569158704517,"d":"-218.07"},{"v":5.6391488719486737E-4,"d":"0.00"}]
[{"$nulls":6},1.3291666666666666,79.75,{"v":0,"d":"0.00"},{"v":0,"d":"0.00"},{"v":0,"d":"0.00"},{"v":0.42404387875054034,"d":"0.42"},{"v":0.42404387875054034,"d":"0.42"},{"v":8.015345476156027,"d":"8.02"},{"v":-74.13294541137948,"d":"-74.13"},{"v":-217.1259556125542,"d":"-217.13"},{"v":5.6480084985771747E-4,"d":"0.00"}]
[{"$nulls":6},1.3333333333333333,80,{"v":0,"d":"0.00"},{"v":0,"d":"0.00"},{"v":0,"d":"0.00"},{"v":0.26102029794490295,"d":"0.26"},{"v":0.26102029794490295,"d":"0.26"},{"v":8.002811699174279,"d":"8.00"},{"v":-72.97273170170108,"d":"-72.97"},{"v":-216.18969350478534,"d":"-216.19"},{"v":0.000565685424949238,"d":"0.00"}]
[{"$nulls":6},1.3375,80.25,{"$f":"(Ceq*0.5*EXP(-H322*koff)*(NORMSDIST((plugl-capl+H322*vc)/SQRT(4*H322*dc))-NORMSDIST((H322*vc-capl)/SQRT(4*H322*dc)))*$B$31)","v":{"v":0,"d":"0.00"}},{"$f":"(((Aeq/2)*(NORMSDIST((plugl-capl+(H322*va))/SQRT(4*H322*da))-NORMSDIST((H322*va-capl)/SQRT(4*H322*dc))))*$B$31)","v":{"v":0,"d":"0.00"}},{"$f":"((koff*Ceq*EXP(-(capl-va*H322)*koff/(vc-va))/(2*(vc-va)))*Q322*((O322+N322)*NORMSDIST(N322+O322)-O322*NORMSDIST(O322)-(P322+N322)*NORMSDIST(N322+P322)+P322*NORMSDIST(P322)+(EXP(-((O322+N322)^2))-EXP(-(O322^2))-EXP(-((P322+N322)^2))+EXP(-(P322^2)))/SQRT(PI()))*$B$31)","v":{"v":0,"d":"0.00"}},{"$f":"$B$19*RAND()","v":{"v":0.4181924935543774,"d":"0.42"}},{"v":0.4181924935543774,"d":"0.42"},{"$f":"plugl/Q322","v":{"v":7.990336536953412,"d":"7.99"}},{"$f":"(vc*H322-capl)/Q322","v":{"v":-71.81631589132948,"d":"-71.82"}},{"$f":"(va*H322-capl)/Q322","v":{"v":-215.25687964447053,"d":"-215.26"}},{"$f":"2*SQRT((dc*(capl-va*H322)-da*(capl-vc*H322))/(vc-va))","v":{"v":5.6656861896861187E-4,"d":"0.00"}}]
[{"$nulls":6},{"$f":"H323/60","v":1.3416666666666666},80.5,{"v":0,"d":"0.00"},{"v":0,"d":"0.00"},{"v":0,"d":"0.00"},{"v":0.38868375876599387,"d":"0.39"},{"$f":"SUM(I323:K323)+L323","v":{"v":0.38868375876599387,"d":"0.39"}},{"v":7.977919534055637,"d":"7.98"},{"v":-70.66367100027111,"d":"-70.66"},{"v":-214.32748868423687,"d":"-214.33"},{"v":5.674504383644444E-4,"d":"0.00"}]
[{"$nulls":6},1.3458333333333334,80.75,{"v":0,"d":"0.00"},{"v":0,"d":"0.00"},{"v":0,"d":"0.00"},{"v":0.3891235068374177,"d":"0.39"},{"v":0.3891235068374177,"d":"0.39"},{"v":7.965560239982078,"d":"7.97"},{"v":-69.51477032935503,"d":"-69.51"},{"v":-213.40149554486817,"d":"-213.40"},{"v":0.000568330889535313,"d":"0.00"}]
[{"$nulls":6},1.35,81,{"v":0,"d":"0.00"},{"v":0,"d":"0.00"},{"v":0,"d":"0.00"},{"v":0.3733093474425488,"d":"0.37"},{"v":0.3733093474425488,"d":"0.37"},{"v":7.953258209104127,"d":"7.95"},{"v":-68.36958745642039,"d":"-68.37"},{"v":-212.47887541162962,"d":"-212.48"},{"v":5.6920997883030825E-4,"d":"0.00"}]
[{"$nulls":6},1.3541666666666667,81.25,{"v":0,"d":"0.00"},{"v":0,"d":"0.00"},{"v":0,"d":"0.00"},{"v":0.27050364207073824,"d":"0.27"},{"v":0.27050364207073824,"d":"0.27"},{"v":7.941013000595952,"d":"7.94"},{"v":-67.22809623256725,"d":"-67.23"},{"v":-211.5596037306539,"d":"-211.56"},{"v":0.000570087712549569,"d":"0.00"}]
[{"$nulls":6},1.3583333333333334,81.5,{"v":0,"d":"0.00"},{"v":0,"d":"0.00"},{"v":0,"d":"0.00"},{"v":0.38187293271024686,"d":"0.38"},{"v":0.38187293271024686,"d":"0.38"},{"v":7.928824178368161,"d":"7.93"},{"v":-66.09027077847038,"d":"-66.09"},{"v":-210.6436562053883,"d":"-210.64"},{"v":5.7096409694480784E-4,"d":"0.00"}]
[{"$nulls":6},1.3625,81.75,{"v":0,"d":"0.00"},{"v":0,"d":"0.00"},{"v":0,"d":"0.00"},{"v":0.33760136955226533,"d":"0.34"},{"v":0.33760136955226533,"d":"0.34"},{"v":7.916691311002559,"d":"7.92"},{"v":-64.95608548075342,"d":"-64.96"},{"v":-209.73100879310027,"d":"-209.73"},{"v":5.7183913821983194E-4,"d":"0.00"}]
[{"$nulls":6},1.3666666666666667,82,{"v":0,"d":"0.00"},{"v":0,"d":"0.00"},{"v":0,"d":"0.00"},{"v":0.15472137895318716,"d":"0.15"},{"v":0.15472137895318716,"d":"0.15"},{"v":7.9046139716880255,"d":"7.90"},{"v":-63.82551498842341,"d":"-63.83"},{"v":-208.82163770144197,"d":"-208.82"},{"v":5.7271284253105422E-4,"d":"0.00"}]
[{"$nulls":6},1.3708333333333333,82.25,{"v":0,"d":"0.00"},{"v":0,"d":"0.00"},{"v":0,"d":"0.00"},{"v":0.43114863733521464,"d":"0.43"},{"v":0.43114863733521464,"d":"0.43"},{"v":7.892591738157439,"d":"7.89"},{"v":-62.69853420936391,"d":"-62.70"},{"v":-207.91551938507115,"d":"-207.92"},{"v":5.7358521598799956E-4,"d":"0.00"}]
[{"$nulls":6},1.375,82.5,{"v":0,"d":"0.00"},{"v":0,"d":"0.00"},{"v":0,"d":"0.00"},{"v":0.01276753349311427,"d":"0.01"},{"v":0.01276753349311427,"d":"0.01"},{"v":7.880624192625673,"d":"7.88"},{"v":-61.5751183068858,"d":"-61.58"},{"v":-207.012630542328,"d":"-207.01"},{"v":5.7445626465380288E-4,"d":"0.00"}]
[{"$nulls":6},1.3791666666666667,82.75,{"v":0,"d":"0.00"},{"v":0,"d":"0.00"},{"v":0,"d":"0.00"},{"v":0.4015795935198006,"d":"0.40"},{"v":0.4015795935198006,"d":"0.40"},{"v":7.868710921728615,"d":"7.87"},{"v":-60.455242696334224,"d":"-60.46"},{"v":-206.11294811196692,"d":"-206.11"},{"v":0.000575325994545701,"d":"0.00"}]
[{"$nulls":6},1.3833333333333333,83,{"v":0,"d":"0.00"},{"v":0,"d":"0.00"},{"v":0,"d":"0.00"},{"v":0.24943757368624975,"d":"0.25"},{"v":0.24943757368624975,"d":"0.25"},{"v":7.856851516463198,"d":"7.86"},{"v":-59.338883041751565,"d":"-59.34"},{"v":-205.21644926994193,"d":"-205.22"},{"v":5.7619441163551737E-4,"d":"0.00"}]
[{"$nulls":6},1.3875,83.25,{"v":0,"d":"0.00"},{"v":0,"d":"0.00"},{"v":0,"d":"0.00"},{"v":0.1842530431035041,"d":"0.18"},{"v":0.1842530431035041,"d":"0.18"},{"v":7.845045572128428,"d":"7.85"},{"v":-58.22601525259409,"d":"-58.23"},{"v":-204.32311142624468,"d":"-204.32"},{"v":5.7706152185014027E-4,"d":"0.00"}]
[{"$nulls":6},1.3916666666666666,83.5,{"v":0,"d":"0.00"},{"v":0,"d":"0.00"},{"v":0,"d":"0.00"},{"v":0.09906788042934772,"d":"0.10"},{"v":0.09906788042934772,"d":"0.10"},{"v":7.833292688267362,"d":"7.83"},{"v":-57.11661548050213,"d":"-57.12"},{"v":-203.43291222179383,"d":"-203.43"},{"v":5.7792733107199566E-4,"d":"0.00"}]
[{"$nulls":6},1.3958333333333333,83.75,{"v":0,"d":"0.00"},{"v":0,"d":"0.00"},{"v":0,"d":"0.00"},{"v":0.2842712072870676,"d":"0.28"},{"v":0.2842712072870676,"d":"0.28"},{"v":7.821592468610084,"d":"7.82"},{"v":-56.0106601161226,"d":"-56.01"},{"v":-202.54582952537592,"d":"-202.55"},{"v":5.7879184513951127E-4,"d":"0.00"}]
[{"$nulls":6},1.4,84,{"v":0,"d":"0.00"},{"v":0,"d":"0.00"},{"v":0,"d":"0.00"},{"v":0.13140289058119736,"d":"0.13"},{"v":0.13140289058119736,"d":"0.13"},{"v":7.809944521017552,"d":"7.81"},{"v":-54.90812578598246,"d":"-54.91"},{"v":-201.66184143063452,"d":"-201.66"},{"v":5.7965506984757758E-4,"d":"0.00"}]
[{"$nulls":6},1.4041666666666666,84.25,{"v":0,"d":"0.00"},{"v":0,"d":"0.00"},{"v":0,"d":"0.00"},{"v":0.2699575122898288,"d":"0.27"},{"v":0.2699575122898288,"d":"0.27"},{"v":7.79834845742643,"d":"7.80"},{"v":-53.808989349412805,"d":"-53.81"},{"v":-200.78092625310958,"d":"-200.78"},{"v":5.8051701094799968E-4,"d":"0.00"}]
[{"$nulls":6},1.4083333333333334,84.5,{"v":0,"d":"0.00"},{"v":0,"d":"0.00"},{"v":0,"d":"0.00"},{"v":0.4641196589437483,"d":"0.46"},{"v":0.4641196589437483,"d":"0.46"},{"v":7.786803893794758,"d":"7.79"},{"v":-52.71322789552178,"d":"-52.71"},{"v":-199.90306252732321,"d":"-199.90"},{"v":5.813776741499454E-4,"d":"0.00"}]
[{"$nulls":6},1.4125,84.75,{"v":0,"d":"0.00"},{"v":0,"d":"0.00"},{"v":0,"d":"0.00"},{"v":0.06604124861626004,"d":"0.07"},{"v":0.06604124861626004,"d":"0.07"},{"v":7.775310450048556,"d":"7.78"},{"v":-51.62081874021655,"d":"-51.62"},{"v":-199.02822900391357,"d":"-199.03"},{"v":5.8223706512038553E-4,"d":"0.00"}]
[{"$nulls":6},1.4166666666666667,85,{"v":0,"d":"0.00"},{"v":0,"d":"0.00"},{"v":0,"d":"0.00"},{"v":0.3850378121338631,"d":"0.39"},{"v":0.3850378121338631,"d":"0.39"},{"v":7.763867750029245,"d":"7.76"},{"v":-50.53173942327199,"d":"-50.53"},{"v":-198.15640464681354,"d":"-198.16"},{"v":5.8309518948453012E-4,"d":"0.00"}]
[{"$nulls":6},1.4208333333333334,85.25,{"v":0,"d":"0.00"},{"v":0,"d":"0.00"},{"v":0,"d":"0.00"},{"v":0.4155677393676153,"d":"0.42"},{"v":0.4155677393676153,"d":"0.42"},{"v":7.752475421441958,"d":"7.75"},{"v":-49.44596770544647,"d":"-49.45"},{"v":-197.28756863047556,"d":"-197.29"},{"v":5.8395205282625725E-4,"d":"0.00"}]
[{"$nulls":6},1.425,85.5,{"v":0,"d":"0.00"},{"v":0,"d":"0.00"},{"v":0,"d":"0.00"},{"v":0.3336789909020018,"d":"0.33"},{"v":0.3336789909020018,"d":"0.33"},{"v":7.741133095804648,"d":"7.74"},{"v":-48.36348156564298,"d":"-48.36"},{"v":-196.4217003371397,"d":"-196.42"},{"v":5.8480766068853786E-4,"d":"0.00"}]
[{"$nulls":6},1.4291666666666667,85.75,{"v":0,"d":"0.00"},{"v":0,"d":"0.00"},{"v":0,"d":"0.00"},{"v":0.4765489479929317,"d":"0.48"},{"v":0.4765489479929317,"d":"0.48"},{"v":7.729840408398047,"d":"7.73"},{"v":-47.28425919811539,"d":"-47.28"},{"v":-195.5587793541463,"d":"-195.56"},{"v":5.8566201857385277E-4,"d":"0.00"}]
[{"$nulls":6},1.4333333333333333,86,{"v":0,"d":"0.00"},{"v":0,"d":"0.00"},{"v":0,"d":"0.00"},{"v":0.06631262420902173,"d":"0.07"},{"v":0.06631262420902173,"d":"0.07"},{"v":7.71859699821639,"d":"7.72"},{"v":-46.20827900971827,"d":"-46.21"},{"v":-194.6987854712899,"d":"-194.70"},{"v":5.8651513194460717E-4,"d":"0.00"}]
[{"$nulls":6},1.4375,86.25,{"v":0,"d":"0.00"},{"v":0,"d":"0.00"},{"v":0,"d":"0.00"},{"v":0.1218710404417403,"d":"0.12"},{"v":0.1218710404417403,"d":"0.12"},{"v":7.707402507918957,"d":"7.71"},{"v":-45.13551961720046,"d":"-45.14"},{"v":-193.8416986782162,"d":"-193.84"},{"v":5.8736700622353654E-4,"d":"0.00"}]
[{"$nulls":6},1.4416666666666667,86.5,{"v":1.0264815804891956E-288,"d":"0.00"},{"v":0,"d":"0.00"},{"v":-1.6787658415149961E-289,"d":"-0.00"},{"v":0.21908343536787528,"d":"0.22"},{"v":0.21908343536787528,"d":"0.22"},{"v":7.696256583782362,"d":"7.70"},{"v":-44.06595984454049,"d":"-44.07"},{"v":-192.9874991618592,"d":"-192.99"},{"v":5.8821764679410974E-4,"d":"0.00"}]
[{"$nulls":6},1.4458333333333333,86.75,{"v":2.8156910672111237E-272,"d":"0.00"},{"v":0,"d":"0.00"},{"v":-4.503979000613565e-273,"d":"-0.00"},{"v":0.373867525449821,"d":"0.37"},{"v":0.373867525449821,"d":"0.37"},{"v":7.685158875653614,"d":"7.69"},{"v":-42.99957872032383,"d":"-43.00"},{"v":-192.13616730391905,"d":"-192.14"},{"v":5.8906705900092565E-4,"d":"0.00"}]
[{"$nulls":6},1.45,87,{"v":2.2816588335021786E-256,"d":"0.00"},{"v":0,"d":"0.00"},{"v":-3.566843778043476E-257,"d":"-0.00"},{"v":0.4028906108795353,"d":"0.40"},{"v":0.4028906108795353,"d":"0.40"},{"v":7.674109036903911,"d":"7.67"},{"v":-41.93635547516087,"d":"-41.94"},{"v":-191.28768367837898,"d":"-191.29"},{"v":5.8991524815010517E-4,"d":"0.00"}]
[{"$nulls":6},1.4541666666666666,87.25,{"v":5.51980828056936e-241,"d":"0.00"},{"v":0,"d":"0.00"},{"v":-8.425743832538793e-242,"d":"-0.00"},{"v":0.48844664372861685,"d":"0.49"},{"v":0.48844664372861685,"d":"0.49"},{"v":7.663106724383173,"d":"7.66"},{"v":-40.87626953914513,"d":"-40.88"},{"v":-190.44202904906172,"d":"-190.44"},{"v":5.9076221950967714E-4,"d":"0.00"}]
[{"$nulls":6},1.4583333333333333,87.5,{"v":4.028379700971017e-226,"d":"0.00"},{"v":0,"d":"0.00"},{"v":-5.998900865194033e-227,"d":"-0.00"},{"v":0.22089114633147833,"d":"0.22"},{"v":0.22089114633147833,"d":"0.22"},{"v":7.652151598375271,"d":"7.65"},{"v":-39.81930053935029,"d":"-39.82"},{"v":-189.59918436722296,"d":"-189.60"},{"v":5.9160797830996154E-4,"d":"0.00"}]
[{"$nulls":6},1.4625,87.75,{"v":8.96078890812813e-212,"d":"0.00"},{"v":0,"d":"0.00"},{"v":-1.3005464594714041E-212,"d":"-0.00"},{"v":0.44264209984103076,"d":"0.44"},{"v":0.44264209984103076,"d":"0.44"},{"v":7.641243322553985,"d":"7.64"},{"v":-38.76542829736667,"d":"-38.77"},{"v":-188.75913076918334,"d":"-188.76"},{"v":5.9245252974394493E-4,"d":"0.00"}]
[{"$nulls":6},1.4666666666666666,88,{"v":6.137615110631728e-198,"d":"0.00"},{"v":0,"d":"0.00"},{"v":-8.673046051178193e-199,"d":"-0.00"},{"v":0.12879299106375525,"d":"0.13"},{"v":0.12879299106375525,"d":"0.13"},{"v":7.630381563939626,"d":"7.63"},{"v":-37.71463282687482,"d":"-37.71"},{"v":-187.9218495739962,"d":"-187.92"},{"v":0.000593295878967653,"d":"0.00"}]
[{"$nulls":6},1.4708333333333334,88.25,{"v":1.3075898656885068E-184,"d":"0.00"},{"v":0,"d":"0.00"},{"v":-1.797049086236086e-185,"d":"-0.00"},{"v":0.24275162288243773,"d":"0.24"},{"v":0.24275162288243773,"d":"0.24"},{"v":7.619565992856351,"d":"7.62"},{"v":-36.66689433125671,"d":"-36.67"},{"v":-187.08732228115164,"d":"-187.09"},{"v":5.9413803110051791E-4,"d":"0.00"}]
[{"$nulls":6},1.475,88.5,{"v":8.751787560029642e-172,"d":"0.00"},{"v":0,"d":"0.00"},{"v":-1.1684023044343183E-172,"d":"-0.00"},{"v":0.22575744888120003,"d":"0.23"},{"v":0.22575744888120003,"d":"0.23"},{"v":7.60879628289013,"d":"7.61"},{"v":-35.62219320124334,"d":"-35.62"},{"v":-186.25553056831612,"d":"-186.26"},{"v":5.9497899122574072E-4,"d":"0.00"}]
[{"$nulls":6},1.4791666666666667,88.75,{"v":1.8585111652081205E-159,"d":"0.00"},{"v":0,"d":"0.00"},{"v":-2.4072553119885543E-160,"d":"-0.00"},{"v":0.19602080934394744,"d":"0.20"},{"v":0.19602080934394744,"d":"0.20"},{"v":7.598072110847374,"d":"7.60"},{"v":-34.580510012598324,"d":"-34.58"},{"v":-185.4264562891065,"d":"-185.43"},{"v":5.9581876439064932E-4,"d":"0.00"}]
[{"$nulls":6},1.4833333333333334,89,{"v":1.2645117064077671E-147,"d":"0.00"},{"v":0,"d":"0.00"},{"v":-1.586917645695258e-148,"d":"-0.00"},{"v":0.44637362347267606,"d":"0.45"},{"v":0.44637362347267606,"d":"0.45"},{"v":7.587393156714199,"d":"7.59"},{"v":-33.541825523836565,"d":"-33.54"},{"v":-184.60008147089835,"d":"-184.60"},{"v":5.9665735560705184E-4,"d":"0.00"}]
[{"$nulls":6},1.4875,89.25,{"v":2.783385773857018E-136,"d":"0.00"},{"v":0,"d":"0.00"},{"v":-3.3794579985842413E-137,"d":"-0.00"},{"v":0.45680103348746165,"d":"0.46"},{"v":0.45680103348746165,"d":"0.46"},{"v":7.576759103616306,"d":"7.58"},{"v":-32.50612067397745,"d":"-32.51"},{"v":-183.7763883126673,"d":"-183.78"},{"v":5.9749476985158619E-4,"d":"0.00"}]
[{"$nulls":6},1.4916666666666667,89.5,{"v":2.0011485374620735E-125,"d":"0.00"},{"v":0,"d":"0.00"},{"v":-2.3469911386352892E-126,"d":"-0.00"},{"v":0.394041090137776,"d":"0.39"},{"v":0.394041090137776,"d":"0.39"},{"v":7.566169637779508,"d":"7.57"},{"v":-31.473376580332435,"d":"-31.47"},{"v":-182.95535918286402,"d":"-182.96"},{"v":5.9833101206606366E-4,"d":"0.00"}]
[{"$nulls":6},1.4958333333333333,89.75,{"v":4.744206373248756e-115,"d":"0.00"},{"v":0,"d":"0.00"},{"v":-5.365532736701865e-116,"d":"-0.00"},{"v":0.25501794690661805,"d":"0.26"},{"v":0.25501794690661805,"d":"0.26"},{"v":7.55562444849083,"d":"7.56"},{"v":-30.443574536325453,"d":"-30.44"},{"v":-182.13697661732078,"d":"-182.14"},{"v":5.9916608715780977E-4,"d":"0.00"}]
[{"$nulls":6},1.5,90,{"v":3.7437881002033424E-105,"d":"0.00"},{"v":0,"d":"0.00"},{"v":-4.0754077121199987E-106,"d":"-0.00"},{"v":0.46782416103556146,"d":"0.47"},{"v":0.46782416103556146,"d":"0.47"},{"v":7.545123228060224,"d":"7.55"},{"v":-29.41669600934643,"d":"-29.42"},{"v":-181.32122331718986,"d":"-181.32"},{"v":6.0000000000000006E-4,"d":"0.00"}]
[{"$nulls":6},1.5041666666666667,90.25,{"v":9.92593943012521e-96,"d":"0.00"},{"v":0,"d":"0.00"},{"v":-1.037913101959304E-96,"d":"-0.00"},{"v":0.36160822804800846,"d":"0.36"},{"v":0.36160822804800846,"d":"0.36"},{"v":7.534665671782856,"d":"7.53"},{"v":-28.392722638636826,"d":"-28.39"},{"v":-180.50808214691327,"d":"-180.51"},{"v":6.0083275543199206E-4,"d":"0.00"}]
[{"$nulls":6},1.5083333333333333,90.5,{"v":8.924014406139601e-87,"d":"0.00"},{"v":0,"d":"0.00"},{"v":-8.943616008320684e-88,"d":"-0.00"},{"v":0.0906755240141559,"d":"0.09"},{"v":0.0906755240141559,"d":"0.09"},{"v":7.524251477901972,"d":"7.52"},{"v":-27.371636233206903,"d":"-27.37"},{"v":-179.69753613222278,"d":"-179.70"},{"v":0.000601664358259653,"d":"0.00"}]
[{"$nulls":6},1.5125,90.75,{"v":2.745755185986155e-78,"d":"0.00"},{"v":0,"d":"0.00"},{"v":-2.6309589712269278E-79,"d":"-0.00"},{"v":0.2389824964808392,"d":"0.24"},{"v":0.2389824964808392,"d":"0.24"},{"v":7.5138803475723295,"d":"7.51"},{"v":-26.35341876978381,"d":"-26.35"},{"v":-178.8895684581703,"d":"-178.89"},{"v":6.0249481325568271E-4,"d":"0.00"}]
[{"$nulls":6},1.5166666666666666,91,{"v":2.917649275951386e-70,"d":"0.00"},{"v":0,"d":"0.00"},{"v":-2.6656725618544604E-71,"d":"-0.00"},{"v":0.24425242467074842,"d":"0.24"},{"v":0.24425242467074842,"d":"0.24"},{"v":7.503551984824177,"d":"7.50"},{"v":-25.338052390790576,"d":"-25.34"},{"v":-178.08416246718718,"d":"-178.08"},{"v":6.0332412515993431E-4,"d":"0.00"}]
[{"$nulls":6},1.5208333333333333,91.25,{"v":1.080455642661283E-62,"d":"0.00"},{"v":0,"d":"0.00"},{"v":-9.384066862939491e-64,"d":"-0.00"},{"v":0.016559708694163122,"d":"0.02"},{"v":0.016559708694163122,"d":"0.02"},{"v":7.493266096527779,"d":"7.49"},{"v":-24.325519402354665,"d":"-24.33"},{"v":-177.28130165717334,"d":"-177.28"},{"v":6.0415229867972868E-4,"d":"0.00"}]
[{"$nulls":6},1.525,91.5,{"v":1.4070096704311399E-55,"d":"0.00"},{"v":0,"d":"0.00"},{"v":-1.1577736060532571E-56,"d":"-0.00"},{"v":0.04962475942973332,"d":"0.05"},{"v":0.04962475942973332,"d":"0.05"},{"v":7.483022392358471,"d":"7.48"},{"v":-23.31580227234616,"d":"-23.32"},{"v":-176.48096967961385,"d":"-176.48"},{"v":6.0497933849016706E-4,"d":"0.00"}]
[{"$nulls":6},1.5291666666666666,91.75,{"v":6.501358439264376e-49,"d":"0.00"},{"v":0,"d":"0.00"},{"v":-5.049147328201211e-50,"d":"-0.00"},{"v":0.05141159652238303,"d":"0.05"},{"v":0.05141159652238303,"d":"0.05"},{"v":7.472820584762248,"d":"7.47"},{"v":-22.308883628444857,"d":"-22.31"},{"v":-175.68315033772427,"d":"-175.68"},{"v":6.0580524923443838E-4,"d":"0.00"}]
[{"$nulls":6},1.5333333333333334,92,{"v":1.075532093033542e-42,"d":"0.00"},{"v":0,"d":"0.00"},{"v":-7.849544157329965e-44,"d":"-0.00"},{"v":0.26794431238854244,"d":"0.27"},{"v":0.26794431238854244,"d":"0.27"},{"v":7.46266038892185,"d":"7.46"},{"v":-21.304746256235767,"d":"-21.30"},{"v":-174.88782758462295,"d":"-174.89"},{"v":0.000606630035524124,"d":"0.00"}]
[{"$nulls":6},1.5375,92.25,{"v":6.42769563281546e-37,"d":"0.00"},{"v":0,"d":"0.00"},{"v":-4.386606901425511e-38,"d":"-0.00"},{"v":0.36623474642127907,"d":"0.37"},{"v":0.36623474642127907,"d":"0.37"},{"v":7.452541522723377,"d":"7.45"},{"v":-20.30337309733238,"d":"-20.30"},{"v":-174.0949855215307,"d":"-174.09"},{"v":6.0745370193949751E-4,"d":"0.00"}]
[{"$nulls":6},1.5416666666666667,92.5,{"v":1.4002944393828582E-31,"d":"0.00"},{"v":0,"d":"0.00"},{"v":-8.884866578240517e-33,"d":"-0.00"},{"v":0.3493941591183414,"d":"0.35"},{"v":0.3493941591183414,"d":"0.35"},{"v":7.442463706723376,"d":"7.44"},{"v":-19.304747247527768,"d":"-19.30"},{"v":-173.30460839599655,"d":"-173.30"},{"v":0.000608276253029822,"d":"0.00"}]
[{"$nulls":6},1.5458333333333334,92.75,{"v":1.1222078800373047E-26,"d":"0.00"},{"v":0,"d":"0.00"},{"v":-6.575703430057891e-28,"d":"-0.00"},{"v":0.4010316829490817,"d":"0.40"},{"v":0.4010316829490817,"d":"0.40"},{"v":7.432426664116443,"d":"7.43"},{"v":-18.308851954972244,"d":"-18.31"},{"v":-172.51668060014998,"d":"-172.52"},{"v":6.0909769331364235E-4,"d":"0.00"}]
[{"$nulls":6},1.55,93,{"v":3.339185037116614e-22,"d":"0.00"},{"v":0,"d":"0.00"},{"v":-1.7925846563665995E-23,"d":"-0.00"},{"v":0.21224572937173358,"d":"0.21"},{"v":0.21224572937173358,"d":"0.21"},{"v":7.422430120703272,"d":"7.42"},{"v":-17.31567061837767,"d":"-17.32"},{"v":-171.73118666897838,"d":"-171.73"},{"v":6.0991802727907623E-4,"d":"0.00"}]
[{"$nulls":6},1.5541666666666667,93.25,{"v":3.724341629126314e-18,"d":"0.00"},{"v":0,"d":"0.00"},{"v":-1.8141633347324359E-19,"d":"-0.00"},{"v":0.01770589081159124,"d":"0.02"},{"v":0.017705890811591244,"d":"0.02"},{"v":7.412473804859205,"d":"7.41"},{"v":-16.32518678524784,"d":"-16.33"},{"v":-170.94811127863002,"d":"-170.95"},{"v":6.1073725938409892E-4,"d":"0.00"}]
[{"$nulls":6},1.5583333333333333,93.5,{"v":1.5725120202120027E-14,"d":"0.00"},{"v":0,"d":"0.00"},{"v":-6.868519611939576E-16,"d":"-0.00"},{"v":0.36716414136316433,"d":"0.37"},{"v":0.3671641413631794,"d":"0.37"},{"v":7.402557447503235,"d":"7.40"},{"v":-15.337384150134422,"d":"-15.34"},{"v":-170.1674392447413,"d":"-170.17"},{"v":6.1155539405682629E-4,"d":"0.00"}]
[{"$nulls":6},1.5625,93.75,{"v":2.5399496859666733E-11,"d":"0.00"},{"v":0,"d":"0.00"},{"v":-9.8005894547046e-13,"d":"-0.00"},{"v":0.1957637982307347,"d":"0.20"},{"v":0.19576379825515414,"d":"0.20"},{"v":7.3926807820674485,"d":"7.39"},{"v":-14.352246552918071,"d":"-14.35"},{"v":-169.38915552078876,"d":"-169.39"},{"v":6.1237243569579457E-4,"d":"0.00"}]
[{"$nulls":6},1.5666666666666667,94,{"v":1.5874557056986285E-8,"d":"0.00"},{"v":0,"d":"0.00"},{"v":-5.307148865787911e-10,"d":"-0.00"},{"v":0.1799607921864228,"d":"0.18"},{"v":0.17996080753026497,"d":"0.18"},{"v":7.382843544466942,"d":"7.38"},{"v":-13.369757977114087,"d":"-13.37"},{"v":-168.61324519646465,"d":"-168.61"},{"v":6.1318838867023562E-4,"d":"0.00"}]
[{"$nulls":6},1.5708333333333333,94.25,{"v":3.88904065758185e-06,"d":"0.00"},{"v":0,"d":"0.00"},{"v":-1.0973338609022574E-7,"d":"-0.00"},{"v":0.3329060326263409,"d":"0.33"},{"v":0.33290981193361235,"d":"0.33"},{"v":7.373045473070153,"d":"7.37"},{"v":-12.389902548202793,"d":"-12.39"},{"v":-167.83969349607602,"d":"-167.84"},{"v":0.00061400325732035,"d":"0.00"}]
[{"$nulls":6},1.575,94.5,{"v":3.7929361433105429E-4,"d":"0.00"},{"v":0,"d":"0.00"},{"v":-8.6968299772561844E-6,"d":"-0.00"},{"v":0.25249345972551,"d":"0.25"},{"v":0.2528640565098638,"d":"0.25"},{"v":7.363286308669646,"d":"7.36"},{"v":-11.412664531983385,"d":"-11.41"},{"v":-167.0684857769671,"d":"-167.07"},{"v":6.1481704595757589E-4,"d":"0.00"}]
[{"$nulls":6},1.5791666666666666,94.75,{"v":0.015023699006100313,"d":"0.02"},{"v":0,"d":"0.00"},{"v":-2.6088503431080374E-4,"d":"-0.00"},{"v":0.3331128490426909,"d":"0.33"},{"v":0.3478756630144804,"d":"0.35"},{"v":7.353565794453302,"d":"7.35"},{"v":-10.438028332951449,"d":"-10.44"},{"v":-166.29960752796393,"d":"-166.30"},{"v":6.1562975886485542E-4,"d":"0.00"}]
[{"$nulls":6},1.5833333333333333,95,{"v":0.24861643187313787,"d":"0.25"},{"v":0,"d":"0.00"},{"v":-2.5040548682771393E-3,"d":"-0.00"},{"v":0.024442922238042453,"d":"0.02"},{"v":0.27055529924290317,"d":"0.27"},{"v":7.3438836759759365,"d":"7.34"},{"v":-9.46597849269956,"d":"-9.47"},{"v":-165.53304436784177,"d":"-165.53"},{"v":6.1644140029689775E-4,"d":"0.00"}]
[{"$nulls":6},1.5875,95.25,{"v":1.7969715697627826,"d":"1.80"},{"v":0,"d":"0.00"},{"v":3.1262509888345434E-4,"d":"0.00"},{"v":0.2005314373448147,"d":"0.20"},{"v":1.9978156322064806,"d":"2.00"},{"v":7.33423970113133,"d":"7.33"},{"v":-8.4964996883406,"d":"-8.50"},{"v":-164.76878204381399,"d":"-164.77"},{"v":6.1725197448043859E-4,"d":"0.00"}]
[{"$nulls":6},1.5916666666666666,95.5,{"v":6.124977370100384,"d":"6.12"},{"v":0,"d":"0.00"},{"v":0.03880073371472344,"d":"0.04"},{"v":0.18086513791157888,"d":"0.18"},{"v":6.344643241726686,"d":"6.34"},{"v":7.324633620124646,"d":"7.32"},{"v":-7.529576730953173,"d":"-7.53"},{"v":-164.00680643004276,"d":"-164.01"},{"v":6.1806148561449766E-4,"d":"0.00"}]
[{"$nulls":6},1.5958333333333334,95.75,{"v":11.281592644596836,"d":"11.28"},{"v":0,"d":"0.00"},{"v":0.07720232206659172,"d":"0.08"},{"v":0.08627880949616412,"d":"0.09"},{"v":11.445073776159592,"d":"11.45"},{"v":7.315065185445266,"d":"7.32"},{"v":-6.56519456404942,"d":"-6.57"},{"v":-163.24710352617072,"d":"-163.25"},{"v":0.000618869937870632,"d":"0.00"}]
[{"$nulls":6},1.6,96,{"v":13.90632488241041,"d":"13.91"},{"v":0,"d":"0.00"},{"v":0.1426421375484958,"d":"0.14"},{"v":0.3668594612678649,"d":"0.37"},{"v":14.41582648122677,"d":"14.42"},{"v":7.30553415184,"d":"7.31"},{"v":-5.603338262063954,"d":"-5.60"},{"v":-162.48965945587392,"d":"-162.49"},{"v":6.1967733539318665E-4,"d":"0.00"}]
[{"$nulls":6},1.6041666666666667,96.25,{"$f":"(Ceq*0.5*EXP(-H386*koff)*(NORMSDIST((plugl-capl+H386*vc)/SQRT(4*H386*dc))-NORMSDIST((H386*vc-capl)/SQRT(4*H386*dc)))*$B$31)","v":{"v":14.457409784442506,"d":"14.46"}},{"$f":"(((Aeq/2)*(NORMSDIST((plugl-capl+(H386*va))/SQRT(4*H386*da))-NORMSDIST((H386*va-capl)/SQRT(4*H386*dc))))*$B$31)","v":{"v":0,"d":"0.00"}},{"$f":"((koff*Ceq*EXP(-(capl-va*H386)*koff/(vc-va))/(2*(vc-va)))*Q386*((O386+N386)*NORMSDIST(N386+O386)-O386*NORMSDIST(O386)-(P386+N386)*NORMSDIST(N386+P386)+P386*NORMSDIST(P386)+(EXP(-((O386+N386)^2))-EXP(-(O386^2))-EXP(-((P386+N386)^2))+EXP(-(P386^2)))/SQRT(PI()))*$B$31)","v":{"v":0.22837529327342712,"d":"0.23"}},{"$f":"$B$19*RAND()","v":{"v":0.009082794998851063,"d":"0.01"}},{"v":14.694867872714784,"d":"14.69"},{"$f":"plugl/Q386","v":{"v":7.296040276286683,"d":"7.30"}},{"$f":"(vc*H386-capl)/Q386","v":{"v":-4.64399302886423,"d":"-4.64"}},{"$f":"(va*H386-capl)/Q386","v":{"v":-161.73446046543452,"d":"-161.73"}},{"$f":"2*SQRT((dc*(capl-va*H386)-da*(capl-vc*H386))/(vc-va))","v":{"v":6.2048368229954283E-4,"d":"0.00"}}]
[{"$nulls":6},{"$f":"H387/60","v":1.6083333333333334},96.5,{"v":14.475306453961034,"d":"14.48"},{"v":0,"d":"0.00"},{"v":0.3125737982456249,"d":"0.31"},{"v":0.044957788084044215,"d":"0.04"},{"$f":"SUM(I387:K387)+L387","v":{"v":14.832838040290703,"d":"14.83"}},{"v":7.286583317968152,"d":"7.29"},{"v":-3.6871441962817455,"d":"-3.69"},{"v":-160.98149292233413,"d":"-160.98"},{"v":6.2128898268036276E-4,"d":"0.00"}]
[{"$nulls":6},1.6125,96.75,{"v":14.397710955056107,"d":"14.40"},{"v":0,"d":"0.00"},{"v":0.39719935244592,"d":"0.40"},{"v":0.1350800891473955,"d":"0.14"},{"v":14.929990396649423,"d":"14.93"},{"v":7.277163038246584,"d":"7.28"},{"v":-2.73277722266374,"d":"-2.73"},{"v":-160.23074331386698,"d":"-160.23"},{"v":6.2209324059983172E-4,"d":"0.00"}]
[{"$nulls":6},1.6166666666666667,97,{"v":13.867263810675672,"d":"13.87"},{"v":0,"d":"0.00"},{"v":0.4847034836459426,"d":"0.48"},{"v":0.2742983903691648,"d":"0.27"},{"v":14.626265684690779,"d":"14.63"},{"v":7.267779200638214,"d":"7.27"},{"v":-1.7808776914451312,"d":"-1.78"},{"v":-159.48219824577222,"d":"-159.48"},{"v":6.2289646009589753E-4,"d":"0.00"}]
[{"$nulls":6},1.6208333333333333,97.25,{"v":11.455681820318617,"d":"11.46"},{"v":0,"d":"0.00"},{"v":0.5559036346618373,"d":"0.56"},{"v":0.09687326447142403,"d":"0.10"},{"v":12.108458719451878,"d":"12.11"},{"v":7.258431570788385,"d":"7.26"},{"v":-0.8314313097400614,"d":"-0.83"},{"v":-158.73584444088553,"d":"-158.74"},{"v":0.000623698645180507,"d":"0.00"}]
[{"$nulls":6},1.625,97.5,{"v":6.508092106516648,"d":"6.51"},{"v":0,"d":"0.00"},{"v":0.596678538339283,"d":"0.60"},{"v":0.11724020644337108,"d":"0.12"},{"v":7.222010851299302,"d":"7.22"},{"v":7.24911991644698,"d":"7.25"},{"v":0.11557609304658756,"d":"0.12"},{"v":-157.9916687378096,"d":"-157.99"},{"v":6.244997998398398E-4,"d":"0.00"}]
[{"$nulls":6},1.6291666666666667,97.75,{"v":2.0667803812734307,"d":"2.07"},{"v":0,"d":"0.00"},{"v":0.6407483857642781,"d":"0.64"},{"v":0.08307968366560253,"d":"0.08"},{"v":2.7906084507033113,"d":"2.79"},{"v":7.239844007444178,"d":"7.24"},{"v":1.060158566588933,"d":"1.06"},{"v":-157.2496580896031,"d":"-157.25"},{"v":6.2529992803453925E-4,"d":"0.00"}]
[{"$nulls":6},1.6333333333333333,98,{"v":0.3227105939658381,"d":"0.32"},{"v":0,"d":"0.00"},{"v":0.6487050603851393,"d":"0.65"},{"v":0.3939323557187628,"d":"0.39"},{"v":1.3653480100697402,"d":"1.37"},{"v":7.2306036156665625,"d":"7.23"},{"v":2.0023300409907234,"d":"2.00"},{"v":-156.50979956248776,"d":"-156.51"},{"v":6.2609903369994114E-4,"d":"0.00"}]
[{"$nulls":6},1.6375,98.25,{"v":0.023191055432400236,"d":"0.02"},{"v":0,"d":"0.00"},{"v":0.6481512160821585,"d":"0.65"},{"v":0.24884949678042018,"d":"0.25"},{"v":0.920191768294979,"d":"0.92"},{"v":7.221398515033553,"d":"7.22"},{"v":2.9421043281174444,"d":"2.94"},{"v":-155.7720803345736,"d":"-155.77"},{"v":6.268971207462992E-4,"d":"0.00"}]
[{"$nulls":6},1.6416666666666666,98.5,{"v":0.000742791863322251,"d":"0.00"},{"v":0,"d":"0.00"},{"v":0.649910873605408,"d":"0.65"},{"v":0.28096848944664266,"d":"0.28"},{"v":0.9316221549153729,"d":"0.93"},{"v":7.212228481474181,"d":"7.21"},{"v":3.8794951229101065,"d":"3.88"},{"v":-155.03648769460142,"d":"-155.04"},{"v":6.276941930590086E-4,"d":"0.00"}]
[{"$nulls":6},1.6458333333333333,98.75,{"v":1.0444910030945196E-5,"d":"0.00"},{"v":0,"d":"0.00"},{"v":0.6520628371991556,"d":"0.65"},{"v":0.15788726336883063,"d":"0.16"},{"v":0.8099605454780172,"d":"0.81"},{"v":7.203093292904174,"d":"7.20"},{"v":4.814516004681284,"d":"4.81"},{"v":-154.30300904070288,"d":"-154.30"},{"v":6.2849025449882663E-4,"d":"0.00"}]
[{"$nulls":6},1.65,99,{"v":6.4073177295783138E-8,"d":"0.00"},{"v":0,"d":"0.00"},{"v":0.6542396863385237,"d":"0.65"},{"v":0.024381607909188308,"d":"0.02"},{"v":0.6786213583208893,"d":"0.68"},{"v":7.193992729203363,"d":"7.19"},{"v":5.747180438393025,"d":"5.75"},{"v":-153.57163187917757,"d":"-153.57"},{"v":0.000629285308902091,"d":"0.00"}]
[{"$nulls":6},1.6541666666666666,99.25,{"v":1.7118624010202395E-10,"d":"0.00"},{"v":0,"d":"0.00"},{"v":0.6564241216278667,"d":"0.66"},{"v":0.3489307453284419,"d":"0.35"},{"v":1.0053548671274948,"d":"1.01"},{"v":7.184926572193422,"d":"7.18"},{"v":6.67750177591782,"d":"6.68"},{"v":-152.8423438232869,"d":"-152.84"},{"v":6.3007936008093466E-4,"d":"0.00"}]
[{"$nulls":6},1.6583333333333334,99.5,{"v":1.9968141379221659E-13,"d":"0.00"},{"v":0,"d":"0.00"},{"v":0.6586158528819197,"d":"0.66"},{"v":0.02694120652336862,"d":"0.03"},{"v":0.6855570594054881,"d":"0.69"},{"v":7.1758946056158806,"d":"7.18"},{"v":7.605493257282216,"d":"7.61"},{"v":-152.11513259206436,"d":"-152.12"},{"v":6.308724118235002E-4,"d":"0.00"}]
[{"$nulls":6},1.6625,99.75,{"v":0,"d":"0.00"},{"v":0,"d":"0.00"},{"v":0.6608149021040634,"d":"0.66"},{"v":0.3352522404156487,"d":"0.34"},{"v":0.9960671425197121,"d":"1.00"},{"v":7.166896615110458,"d":"7.17"},{"v":8.531168011893644,"d":"8.53"},{"v":-151.38998600914192,"d":"-151.39"},{"v":6.3166446789415039E-4,"d":"0.00"}]
[{"$nulls":6},1.6666666666666667,100,{"v":0,"d":"0.00"},{"v":0,"d":"0.00"},{"v":0.6630212937208166,"d":"0.66"},{"v":0.13502441659357917,"d":"0.14"},{"v":0.7980457103143959,"d":"0.80"},{"v":7.157932388193712,"d":"7.16"},{"v":9.454539059750687,"d":"9.45"},{"v":-150.6668920015929,"d":"-150.67"},{"v":0.000632455532033676,"d":"0.00"}]
[{"$nulls":6},1.6708333333333334,100.25,{"v":0,"d":"0.00"},{"v":0,"d":"0.00"},{"v":0.6652350522476548,"d":"0.67"},{"v":0.15257969970170276,"d":"0.15"},{"v":0.8178147519493575,"d":"0.82"},{"v":7.149001714237947,"d":"7.15"},{"v":10.375619312636978,"d":"10.38"},{"v":-149.94583859878995,"d":"-149.95"},{"v":6.3324560795950256E-4,"d":"0.00"}]
[{"$nulls":6},1.675,100.5,{"v":0,"d":"0.00"},{"v":0,"d":"0.00"},{"v":0.6674562022819174,"d":"0.67"},{"v":0.3385806726246537,"d":"0.34"},{"v":1.0060368749065711,"d":"1.01"},{"v":7.140104384450434,"d":"7.14"},{"v":11.294421575299287,"d":"11.29"},{"v":-149.22681393127868,"d":"-149.23"},{"v":6.3403469936589431E-4,"d":"0.00"}]
[{"$nulls":6},1.6791666666666667,100.75,{"v":0,"d":"0.00"},{"v":0,"d":"0.00"},{"v":0.669684768503072,"d":"0.67"},{"v":0.49617519360369755,"d":"0.50"},{"v":1.1658599621067696,"d":"1.17"},{"v":7.13124019185291,"d":"7.13"},{"v":12.210958546609389,"d":"12.21"},{"v":-148.5098062296668,"d":"-148.51"},{"v":6.3482280992415514E-4,"d":"0.00"}]
[{"$nulls":6},1.6833333333333333,101,{"v":0,"d":"0.00"},{"v":0,"d":"0.00"},{"v":0.6719207756729892,"d":"0.67"},{"v":0.18350703845436506,"d":"0.18"},{"v":0.8554278141273544,"d":"0.86"},{"v":7.12240893126135,"d":"7.12"},{"v":13.12524282071081,"d":"13.13"},{"v":-147.79480382352781,"d":"-147.79"},{"v":6.3560994328282813E-4,"d":"0.00"}]
[{"$nulls":6},1.6875,101.25,{"v":0,"d":"0.00"},{"v":0,"d":"0.00"},{"v":0.674164248636215,"d":"0.67"},{"v":0.007468651458090336,"d":"0.01"},{"v":0.6816329000943053,"d":"0.68"},{"v":7.113610399266025,"d":"7.11"},{"v":14.037286888150083,"d":"14.04"},{"v":-147.08179514031968,"d":"-147.08"},{"v":6.3639610306789277E-4,"d":"0.00"}]
[{"$nulls":6},1.6916666666666667,101.5,{"v":0,"d":"0.00"},{"v":0,"d":"0.00"},{"v":0.6764152123202506,"d":"0.68"},{"v":0.17846892832397665,"d":"0.18"},{"v":0.8548841406442272,"d":"0.85"},{"v":7.104844394211819,"d":"7.10"},{"v":14.947103136992991,"d":"14.95"},{"v":-146.3707687043179,"d":"-146.37"},{"v":6.3718129288295965E-4,"d":"0.00"}]
[{"$nulls":6},1.6958333333333333,101.75,{"v":0,"d":"0.00"},{"v":0,"d":"0.00"},{"v":0.6786736917358265,"d":"0.68"},{"v":0.3841701583028825,"d":"0.38"},{"v":1.062843850038709,"d":"1.06"},{"v":7.096110716178818,"d":"7.10"},{"v":15.854703853925946,"d":"15.85"},{"v":-145.66171313556288,"d":"-145.66"},{"v":6.3796551630946328E-4,"d":"0.00"}]
[{"$nulls":6},1.7,102,{"v":0,"d":"0.00"},{"v":0,"d":"0.00"},{"v":0.6809397119771814,"d":"0.68"},{"v":0.12671266589357505,"d":"0.13"},{"v":0.8076523778707565,"d":"0.81"},{"v":7.087409166963163,"d":"7.09"},{"v":16.76010122534303,"d":"16.76"},{"v":-144.95461714882126,"d":"-144.95"},{"v":6.3874877690685251E-4,"d":"0.00"}]
[{"$nulls":6},1.7041666666666666,102.25,{"v":0,"d":"0.00"},{"v":0,"d":"0.00"},{"v":0.6832132982223419,"d":"0.68"},{"v":0.45926409827699705,"d":"0.46"},{"v":1.1424773964993389,"d":"1.14"},{"v":7.078739550058153,"d":"7.08"},{"v":17.66330733841821,"d":"17.66"},{"v":-144.24946955256127,"d":"-144.25"},{"v":6.3953107821277928E-4,"d":"0.00"}]
[{"$nulls":6},1.7083333333333333,102.5,{"v":0,"d":"0.00"},{"v":0,"d":"0.00"},{"v":0.6854944757334005,"d":"0.69"},{"v":0.4915919167043762,"d":"0.49"},{"v":1.1770863924377766,"d":"1.18"},{"v":7.0701016706356095,"d":"7.07"},{"v":18.564334182163915,"d":"18.56"},{"v":-143.54625924794146,"d":"-143.55"},{"v":6.403124237432849E-4,"d":"0.00"}]
[{"$nulls":6},1.7125,102.75,{"v":0,"d":"0.00"},{"v":0,"d":"0.00"},{"v":0.6877832698567974,"d":"0.69"},{"v":0.37990123300836814,"d":"0.38"},{"v":1.0676845028651656,"d":"1.07"},{"v":7.061495335527487,"d":"7.06"},{"v":19.46319364847545,"d":"19.46"},{"v":-142.844975227813,"d":"-142.84"},{"v":6.4109281699298423E-4,"d":"0.00"}]
[{"$nulls":6},1.7166666666666666,103,{"v":0,"d":"0.00"},{"v":0,"d":"0.00"},{"v":0.690079706023602,"d":"0.69"},{"v":0.16388404870692724,"d":"0.16"},{"v":0.8539637547305292,"d":"0.85"},{"v":7.052920353207726,"d":"7.05"},{"v":20.359897533161764,"d":"20.36"},{"v":-142.14560657573477,"d":"-142.15"},{"v":6.418722614352486E-4,"d":"0.00"}]
[{"$nulls":6},1.7208333333333334,103.25,{"v":0,"d":"0.00"},{"v":0,"d":"0.00"},{"v":0.6923838097497959,"d":"0.69"},{"v":0.4667785980687684,"d":"0.47"},{"v":1.1591624078185643,"d":"1.16"},{"v":7.04437653377436,"d":"7.04"},{"v":21.254457536962747,"d":"21.25"},{"v":-141.44814246500223,"d":"-141.45"},{"v":6.4265076052238512E-4,"d":"0.00"}]
[{"$nulls":6},1.725,103.5,{"v":0,"d":"0.00"},{"v":0,"d":"0.00"},{"v":0.6946956066365536,"d":"0.69"},{"v":0.15853387659216067,"d":"0.16"},{"v":0.8532294832287143,"d":"0.85"},{"v":7.035863688931838,"d":"7.04"},{"v":22.14688526655339,"d":"22.15"},{"v":-140.75257215768804,"d":"-140.75"},{"v":6.4342831768581649E-4,"d":"0.00"}]
[{"$nulls":6},1.7291666666666667,103.75,{"v":0,"d":"0.00"},{"v":0,"d":"0.00"},{"v":0.6970151223705328,"d":"0.70"},{"v":0.08738827574285501,"d":"0.09"},{"v":0.7844033981133878,"d":"0.78"},{"v":7.027381631973609,"d":"7.03"},{"v":23.03719223553456,"d":"23.04"},{"v":-140.05888500369605,"d":"-140.06"},{"v":6.4420493633625625E-4,"d":"0.00"}]
[{"$nulls":6},1.7333333333333334,104,{"v":0,"d":"0.00"},{"v":0,"d":"0.00"},{"v":0.6993423827241537,"d":"0.70"},{"v":0.1660256752476918,"d":"0.17"},{"v":0.8653680579718455,"d":"0.87"},{"v":7.018930177764912,"d":"7.02"},{"v":23.925389865411248,"d":"23.93"},{"v":-139.3670704398273,"d":"-139.37"},{"v":0.000644980619863884,"d":"0.00"}]
[{"$nulls":6},1.7375,104.25,{"v":0,"d":"0.00"},{"v":0,"d":"0.00"},{"v":0.701677413555889,"d":"0.70"},{"v":0.44029602445252186,"d":"0.44"},{"v":1.1419734380084108,"d":"1.14"},{"v":7.010509142725818,"d":"7.01"},{"v":24.811489486558,"d":"24.81"},{"v":-138.67711798885833,"d":"-138.68"},{"v":6.4575537163851751E-4,"d":"0.00"}]
[{"$nulls":6},1.7416666666666667,104.5,{"v":0,"d":"0.00"},{"v":0,"d":"0.00"},{"v":0.7040202408105487,"d":"0.70"},{"v":0.08084790812927706,"d":"0.08"},{"v":0.7848681489398257,"d":"0.78"},{"v":7.0021183448144555,"d":"7.00"},{"v":25.69550233917187,"d":"25.70"},{"v":-137.98901725863124,"d":"-137.99"},{"v":6.4652919500978454E-4,"d":"0.00"}]
[{"$nulls":6},1.7458333333333333,104.75,{"v":0,"d":"0.00"},{"v":0,"d":"0.00"},{"v":0.7063708905195715,"d":"0.71"},{"v":0.47570389994332646,"d":"0.48"},{"v":1.1820747904628979,"d":"1.18"},{"v":6.993757603510514,"d":"6.99"},{"v":26.57743957421319,"d":"26.58"},{"v":-137.302757941156,"d":"-137.30"},{"v":6.4730209330729049E-4,"d":"0.00"}]
[{"$nulls":6},1.75,105,{"v":0,"d":"0.00"},{"v":0,"d":"0.00"},{"v":0.7087293888013123,"d":"0.71"},{"v":0.030888457338218545,"d":"0.03"},{"v":0.7396178461395309,"d":"0.74"},{"v":6.985426739798913,"d":"6.99"},{"v":27.457312254334102,"d":"27.46"},{"v":-136.61832981172407,"d":"-136.62"},{"v":0.000648074069840786,"d":"0.00"}]
[{"$nulls":6},1.7541666666666667,105.25,{"v":0,"d":"0.00"},{"v":0,"d":"0.00"},{"v":0.7110957618613305,"d":"0.71"},{"v":0.01699795097925333,"d":"0.02"},{"v":0.7280937128405838,"d":"0.73"},{"v":6.9771255761537,"d":"6.98"},{"v":28.335131354795422,"d":"28.34"},{"v":-135.93572272803348,"d":"-135.94"},{"v":6.4884512790033344E-4,"d":"0.00"}]
[{"$nulls":6},1.7583333333333333,105.5,{"v":0,"d":"0.00"},{"v":0,"d":"0.00"},{"v":0.7134700359926861,"d":"0.71"},{"v":0.3271425007918689,"d":"0.33"},{"v":1.040612536784555,"d":"1.04"},{"v":6.968853936522175,"d":"6.97"},{"v":29.21090776437143,"d":"29.21"},{"v":-135.25492662932538,"d":"-135.25"},{"v":6.4961527075646866E-4,"d":"0.00"}]
[{"$nulls":6},1.7625,105.75,{"v":0,"d":"0.00"},{"v":0,"d":"0.00"},{"v":0.7158522375762253,"d":"0.72"},{"v":0.24282951442174677,"d":"0.24"},{"v":0.958681751997972,"d":"0.96"},{"v":6.9606116463092,"d":"6.96"},{"v":30.084652286243447,"d":"30.08"},{"v":-134.5759315355314,"d":"-134.58"},{"v":0.000650384501660364,"d":"0.00"}]
[{"$nulls":6},1.7666666666666666,106,{"v":0,"d":"0.00"},{"v":0,"d":"0.00"},{"v":0.7182423930808811,"d":"0.72"},{"v":0.299040424608943,"d":"0.30"},{"v":1.017282817689824,"d":"1.02"},{"v":6.952398532361722,"d":"6.95"},{"v":30.956375638881862,"d":"30.96"},{"v":-133.89872754643227,"d":"-133.90"},{"v":6.5115282384398826E-4,"d":"0.00"}]
[{"$nulls":6},1.7708333333333333,106.25,{"v":0,"d":"0.00"},{"v":0,"d":"0.00"},{"v":0.7206405290639597,"d":"0.72"},{"v":0.3983996633067145,"d":"0.40"},{"v":1.119040192370674,"d":"1.12"},{"v":6.944214422953495,"d":"6.94"},{"v":31.826088456917013,"d":"31.83"},{"v":-133.22330484082704,"d":"-133.22"},{"v":6.519202405202649E-4,"d":"0.00"}]
[{"$nulls":6},1.775,106.5,{"v":0,"d":"0.00"},{"v":0,"d":"0.00"},{"v":0.7230466721714426,"d":"0.72"},{"v":0.31034087094531937,"d":"0.31"},{"v":1.033387543116762,"d":"1.03"},{"v":6.93605914777,"d":"6.94"},{"v":32.69380129199903,"d":"32.69"},{"v":-132.54965367571288,"d":"-132.55"},{"v":6.5268675488322882E-4,"d":"0.00"}]
[{"$nulls":6},1.7791666666666666,106.75,{"v":0,"d":"0.00"},{"v":0,"d":"0.00"},{"v":0.7254608491382769,"d":"0.73"},{"v":0.046304998398593145,"d":"0.05"},{"v":0.77176584753687,"d":"0.77"},{"v":6.9279325378935575,"d":"6.93"},{"v":33.55952461364679,"d":"33.56"},{"v":-131.8777643854754,"d":"-131.88"},{"v":6.5345237010818163E-4,"d":"0.00"}]
[{"$nulls":6},1.7833333333333334,107,{"v":0,"d":"0.00"},{"v":0,"d":"0.00"},{"v":0.7278830867886765,"d":"0.73"},{"v":0.3412503240373305,"d":"0.34"},{"v":1.069133410826007,"d":"1.07"},{"v":6.919834425788633,"d":"6.92"},{"v":34.42326881008621,"d":"34.42"},{"v":-131.2076273810891,"d":"-131.21"},{"v":6.5421708935184506E-4,"d":"0.00"}]
[{"$nulls":6},1.7875,107.25,{"v":0,"d":"0.00"},{"v":0,"d":"0.00"},{"v":0.7303134120364166,"d":"0.73"},{"v":0.31716422899060176,"d":"0.32"},{"v":1.0474776410270183,"d":"1.05"},{"v":6.911764645287329,"d":"6.91"},{"v":35.285044189077865,"d":"35.29"},{"v":-130.53923314932854,"d":"-130.54"},{"v":6.5498091575251255E-4,"d":"0.00"}]
[{"$nulls":6},1.7916666666666667,107.5,{"v":0,"d":"0.00"},{"v":0,"d":"0.00"},{"v":0.7327518518851387,"d":"0.73"},{"v":0.041505496770894656,"d":"0.04"},{"v":0.7742573486560334,"d":"0.77"},{"v":6.903723031575068,"d":"6.90"},{"v":36.14486097873468,"d":"36.14"},{"v":-129.87257225198826,"d":"-129.87"},{"v":6.5574385243020008E-4,"d":"0.00"}]
[{"$nulls":6},1.7958333333333334,107.75,{"v":0,"d":"0.00"},{"v":0,"d":"0.00"},{"v":0.7351984334286417,"d":"0.74"},{"v":0.04519914312209766,"d":"0.05"},{"v":0.7803975765507394,"d":"0.78"},{"v":6.895709421176452,"d":"6.90"},{"v":37.00272932832853,"d":"37.00"},{"v":-129.20763532511415,"d":"-129.21"},{"v":6.5650590248679411E-4,"d":"0.00"}]
[{"$nulls":6},1.8,108,{"v":0,"d":"0.00"},{"v":0,"d":"0.00"},{"v":0.7376531838511916,"d":"0.74"},{"v":0.11120701719416853,"d":"0.11"},{"v":0.8488602010453601,"d":"0.85"},{"v":6.887723651941302,"d":"6.89"},{"v":37.858659309087614,"d":"37.86"},{"v":-128.54441307824308,"d":"-128.54"},{"v":6.5726706900619931E-4,"d":"0.00"}]
[{"$nulls":6},1.8041666666666667,108.25,{"v":0,"d":"0.00"},{"v":0,"d":"0.00"},{"v":0.7401161304278174,"d":"0.74"},{"v":0.42808997789613246,"d":"0.43"},{"v":1.1682061083239499,"d":"1.17"},{"v":6.879765563030883,"d":"6.88"},{"v":38.712660914983466,"d":"38.71"},{"v":-127.88289629365295,"d":"-127.88"},{"v":0.000658027355054484,"d":"0.00"}]
[{"$nulls":6},1.8083333333333333,108.5,{"v":0,"d":"0.00"},{"v":0,"d":"0.00"},{"v":0.742587300524618,"d":"0.74"},{"v":0.10686663881367181,"d":"0.11"},{"v":0.8494539393382898,"d":"0.85"},{"v":6.871834994904294,"d":"6.87"},{"v":39.564744063508286,"d":"39.56"},{"v":-127.22307582562176,"d":"-127.22"},{"v":6.5878676368002413E-4,"d":"0.00"}]
[{"$nulls":6},1.8125,108.75,{"v":0,"d":"0.00"},{"v":0,"d":"0.00"},{"v":0.7450667215990648,"d":"0.75"},{"v":0.16116266559233083,"d":"0.16"},{"v":0.9062293871913957,"d":"0.91"},{"v":6.863931789305036,"d":"6.86"},{"v":40.41491859644257,"d":"40.41"},{"v":-126.56494259969602,"d":"-126.56"},{"v":6.59545297913646E-4,"d":"0.00"}]
[{"$nulls":6},1.8166666666666667,109,{"v":0,"d":"0.00"},{"v":0,"d":"0.00"},{"v":0.7475544212003052,"d":"0.75"},{"v":0.04406034348218768,"d":"0.04"},{"v":0.7916147646824929,"d":"0.79"},{"v":6.8560557892477485,"d":"6.86"},{"v":41.26319428061336,"d":"41.26"},{"v":-125.90848761196838,"d":"-125.91"},{"v":6.6030296076876715E-4,"d":"0.00"}]
[{"$nulls":6},1.8208333333333333,109.25,{"v":0,"d":"0.00"},{"v":0,"d":"0.00"},{"v":0.7500504269694718,"d":"0.75"},{"v":0.0872108932746623,"d":"0.09"},{"v":0.8372613202441341,"d":"0.84"},{"v":6.848206839005112,"d":"6.85"},{"v":42.109580808643024,"d":"42.11"},{"v":-125.25370192836408,"d":"-125.25"},{"v":6.6105975524153638E-4,"d":"0.00"}]
[{"$nulls":6},1.825,109.5,{"v":0,"d":"0.00"},{"v":0,"d":"0.00"},{"v":0.7525547666399891,"d":"0.75"},{"v":0.18816825105624052,"d":"0.19"},{"v":0.9407230176962296,"d":"0.94"},{"v":6.840384784094913,"d":"6.84"},{"v":42.95408779968885,"d":"42.95"},{"v":-124.60057668393632,"d":"-124.60"},{"v":0.000661815684310972,"d":"0.00"}]
[{"$nulls":6},1.8291666666666666,109.75,{"v":0,"d":"0.00"},{"v":0,"d":"0.00"},{"v":0.7550674680378774,"d":"0.76"},{"v":0.1985726331215213,"d":"0.20"},{"v":0.9536401011593987,"d":"0.95"},{"v":6.83258947126728,"d":"6.83"},{"v":43.79672480017362,"d":"43.80"},{"v":-123.94910308217058,"d":"-123.95"},{"v":6.6257075093909782E-4,"d":"0.00"}]
[{"$nulls":6},1.8333333333333333,110,{"v":0,"d":"0.00"},{"v":0,"d":"0.00"},{"v":0.7575885590820672,"d":"0.76"},{"v":0.03466054874949387,"d":"0.03"},{"v":0.7922491078315611,"d":"0.79"},{"v":6.824820748492063,"d":"6.82"},{"v":44.637501284507074,"d":"44.64"},{"v":-123.29927239429705,"d":"-123.30"},{"v":6.6332495807108012E-4,"d":"0.00"}]
[{"$nulls":6},1.8375,110.25,{"v":0,"d":"0.00"},{"v":0,"d":"0.00"},{"v":0.7601180677847075,"d":"0.76"},{"v":0.2688533635418061,"d":"0.27"},{"v":1.0289714313265135,"d":"1.03"},{"v":6.817078464946392,"d":"6.82"},{"v":45.47642665579877,"d":"45.48"},{"v":-122.65107595861204,"d":"-122.65"},{"v":6.640783086353598E-4,"d":"0.00"}]
[{"$nulls":6},1.8416666666666666,110.5,{"v":0,"d":"0.00"},{"v":0,"d":"0.00"},{"v":0.7626560222514772,"d":"0.76"},{"v":0.21289672531719395,"d":"0.21"},{"v":0.9755527475686712,"d":"0.98"},{"v":6.809362471002373,"d":"6.81"},{"v":46.31351024656194,"d":"46.31"},{"v":-122.0045051798075,"d":"-122.00"},{"v":6.6483080554378634E-4,"d":"0.00"}]
[{"$nulls":6},1.8458333333333334,110.75,{"v":0,"d":"0.00"},{"v":0,"d":"0.00"},{"v":0.7652024506818956,"d":"0.77"},{"v":0.14311651764466354,"d":"0.14"},{"v":0.9083189683265591,"d":"0.91"},{"v":6.8016726182149325,"d":"6.80"},{"v":47.14876131940932,"d":"47.15"},{"v":-121.35955152830857,"d":"-121.36"},{"v":6.6558245169174939E-4,"d":"0.00"}]
[{"$nulls":6},1.85,111,{"v":0,"d":"0.00"},{"v":0,"d":"0.00"},{"v":0.7677573813696387,"d":"0.77"},{"v":0.4443102383757183,"d":"0.44"},{"v":1.212067619745357,"d":"1.21"},{"v":6.794008759309843,"d":"6.79"},{"v":47.98218906773972,"d":"47.98"},{"v":-120.71620653961985,"d":"-120.72"},{"v":6.6633324995830727E-4,"d":"0.00"}]
[{"$nulls":6},1.8541666666666667,111.25,{"v":0,"d":"0.00"},{"v":0,"d":"0.00"},{"v":0.7703208427028516,"d":"0.77"},{"v":0.36465090071784734,"d":"0.36"},{"v":1.134971743420699,"d":"1.13"},{"v":6.786370748171864,"d":"6.79"},{"v":48.813802616417036,"d":"48.81"},{"v":-120.07446181367894,"d":"-120.07"},{"v":6.6708320320631675E-4,"d":"0.00"}]
[{"$nulls":6},1.8583333333333334,111.5,{"v":0,"d":"0.00"},{"v":0,"d":"0.00"},{"v":0.7728928631644639,"d":"0.77"},{"v":0.31532411705336477,"d":"0.32"},{"v":1.0882169802178288,"d":"1.09"},{"v":6.778758439833041,"d":"6.78"},{"v":49.64361102244067,"d":"49.64"},{"v":-119.43430901421834,"d":"-119.43"},{"v":0.00066783231428256,"d":"0.00"}]
[{"$nulls":6},1.8625,111.75,{"v":0,"d":"0.00"},{"v":0,"d":"0.00"},{"v":0.7754734713325077,"d":"0.78"},{"v":0.3449182611587626,"d":"0.34"},{"v":1.1203917324912702,"d":"1.12"},{"v":6.77117169046115,"d":"6.77"},{"v":50.4716232756079,"d":"50.47"},{"v":-118.79573986813487,"d":"-118.80"},{"v":6.6858058601787116E-4,"d":"0.00"}]
[{"$nulls":6},1.8666666666666667,112,{"v":0,"d":"0.00"},{"v":0,"d":"0.00"},{"v":0.7780626958804325,"d":"0.78"},{"v":0.1664580129047592,"d":"0.17"},{"v":0.9445207087851917,"d":"0.94"},{"v":6.76361035734829,"d":"6.76"},{"v":51.297848299168365,"d":"51.30"},{"v":-118.15874616486694,"d":"-118.16"},{"v":6.6932802122726047E-4,"d":"0.00"}]
[{"$nulls":6},1.8708333333333333,112.25,{"$f":"(Ceq*0.5*EXP(-H450*koff)*(NORMSDIST((plugl-capl+H450*vc)/SQRT(4*H450*dc))-NORMSDIST((H450*vc-capl)/SQRT(4*H450*dc)))*$B$31)","v":{"v":0,"d":"0.00"}},{"$f":"(((Aeq/2)*(NORMSDIST((plugl-capl+(H450*va))/SQRT(4*H450*da))-NORMSDIST((H450*va-capl)/SQRT(4*H450*dc))))*$B$31)","v":{"v":0,"d":"0.00"}},{"$f":"((koff*Ceq*EXP(-(capl-va*H450)*koff/(vc-va))/(2*(vc-va)))*Q450*((O450+N450)*NORMSDIST(N450+O450)-O450*NORMSDIST(O450)-(P450+N450)*NORMSDIST(N450+P450)+P450*NORMSDIST(P450)+(EXP(-((O450+N450)^2))-EXP(-(O450^2))-EXP(-((P450+N450)^2))+EXP(-(P450^2)))/SQRT(PI()))*$B$31)","v":{"v":0.7806605655774275,"d":"0.78"}},{"$f":"$B$19*RAND()","v":{"v":0.3713871979696212,"d":"0.37"}},{"v":1.1520477635470487,"d":"1.15"},{"$f":"plugl/Q450","v":{"v":6.7560742988996,"d":"6.76"}},{"$f":"(vc*H450-capl)/Q450","v":{"v":52.122294950470646,"d":"52.12"}},{"$f":"(va*H450-capl)/Q450","v":{"v":-117.52331975577914,"d":"-117.52"}},{"$f":"2*SQRT((dc*(capl-va*H450)-da*(capl-vc*H450))/(vc-va))","v":{"v":6.7007462271003815E-4,"d":"0.00"}}]
[{"$nulls":6},{"$f":"H451/60","v":1.875},112.5,{"v":0,"d":"0.00"},{"v":0,"d":"0.00"},{"v":0.7832671092887388,"d":"0.78"},{"v":0.17756869092673921,"d":"0.18"},{"$f":"SUM(I451:K451)+L451","v":{"v":0.960835800215478,"d":"0.96"}},{"v":6.748563374622124,"d":"6.75"},{"v":52.94497202160107,"d":"52.94"},{"v":-116.88945255355442,"d":"-116.89"},{"v":0.000670820393249937,"d":"0.00"}]
[{"$nulls":6},1.8791666666666667,112.75,{"v":0,"d":"0.00"},{"v":0,"d":"0.00"},{"v":0.7858823559759891,"d":"0.79"},{"v":0.06886564621369162,"d":"0.07"},{"v":0.8547480021896807,"d":"0.85"},{"v":6.741077445113816,"d":"6.74"},{"v":53.76588824001495,"d":"53.77"},{"v":-116.25713653159363,"d":"-116.26"},{"v":6.7156533561523271E-4,"d":"0.00"}]
[{"$nulls":6},1.8833333333333333,113,{"v":0,"d":"0.00"},{"v":0,"d":"0.00"},{"v":0.788506334697502,"d":"0.79"},{"v":0.32830656141270864,"d":"0.33"},{"v":1.1168128961102106,"d":"1.12"},{"v":6.7336163720526665,"d":"6.73"},{"v":54.58505226916025,"d":"54.59"},{"v":-115.62636372342195,"d":"-115.63"},{"v":6.7230945255886446E-4,"d":"0.00"}]
[{"$nulls":6},1.8875,113.25,{"v":0,"d":"0.00"},{"v":0,"d":"0.00"},{"v":0.7911390746086241,"d":"0.79"},{"v":0.027589284304271433,"d":"0.03"},{"v":0.8187283589128955,"d":"0.82"},{"v":6.726180018185969,"d":"6.73"},{"v":55.402472709093786,"d":"55.40"},{"v":-114.99712622210292,"d":"-115.00"},{"v":6.7305274681855366E-4,"d":"0.00"}]
[{"$nulls":6},1.8916666666666666,113.5,{"v":0,"d":"0.00"},{"v":0,"d":"0.00"},{"v":0.7937806049620472,"d":"0.79"},{"v":0.109093878620028,"d":"0.11"},{"v":0.9028744835820752,"d":"0.90"},{"v":6.718768247319717,"d":"6.72"},{"v":56.218158097090225,"d":"56.22"},{"v":-114.36941617965924,"d":"-114.37"},{"v":6.7379522111692082E-4,"d":"0.00"}]
[{"$nulls":6},1.8958333333333333,113.75,{"v":0,"d":"0.00"},{"v":0,"d":"0.00"},{"v":0.7964309551081367,"d":"0.80"},{"v":0.4312190216496579,"d":"0.43"},{"v":1.2276499767577946,"d":"1.23"},{"v":6.711380924308133,"d":"6.71"},{"v":57.03211690824376,"d":"57.03"},{"v":-113.74322580650046,"d":"-113.74"},{"v":0.000674536878161602,"d":"0.00"}]
[{"$nulls":6},1.9,114,{"v":0,"d":"0.00"},{"v":0,"d":"0.00"},{"v":0.7990901544952556,"d":"0.80"},{"v":0.2774540657815077,"d":"0.28"},{"v":1.0765442202767632,"d":"1.08"},{"v":6.704017915043302,"d":"6.70"},{"v":57.84435755606289,"d":"57.84"},{"v":-113.11854737085736,"d":"-113.12"},{"v":6.7527772064536527E-4,"d":"0.00"}]
[{"$nulls":6},1.9041666666666666,114.25,{"v":0,"d":"0.00"},{"v":0,"d":"0.00"},{"v":0.8017582326700873,"d":"0.80"},{"v":0.24993253611777094,"d":"0.25"},{"v":1.0516907687878583,"d":"1.05"},{"v":6.6966790864449655,"d":"6.70"},{"v":58.65488839305772,"d":"58.65"},{"v":-112.49537319822353,"d":"-112.50"},{"v":6.7601775124622278E-4,"d":"0.00"}]
[{"$nulls":6},1.9083333333333334,114.5,{"v":0,"d":"0.00"},{"v":0,"d":"0.00"},{"v":0.8044352192779766,"d":"0.80"},{"v":0.1679885729740116,"d":"0.17"},{"v":0.9724237922519882,"d":"0.97"},{"v":6.689364306450406,"d":"6.69"},{"v":59.46371771132087,"d":"59.46"},{"v":-111.87369567080312,"d":"-111.87"},{"v":6.7675697262754516E-4,"d":"0.00"}]
[{"$nulls":6},1.9125,114.75,{"v":0,"d":"0.00"},{"v":0,"d":"0.00"},{"v":0.8071211440632451,"d":"0.81"},{"v":0.39967942703813847,"d":"0.40"},{"v":1.2068005711013836,"d":"1.21"},{"v":6.6820734440044705,"d":"6.68"},{"v":60.27085374310126,"d":"60.27"},{"v":-111.25350722696523,"d":"-111.25"},{"v":6.7749538743817287E-4,"d":"0.00"}]
[{"$nulls":6},1.9166666666666667,115,{"v":0,"d":"0.00"},{"v":0,"d":"0.00"},{"v":0.8098160368695291,"d":"0.81"},{"v":0.30058498762915703,"d":"0.30"},{"v":1.1104010244986862,"d":"1.11"},{"v":6.67480636904971,"d":"6.67"},{"v":61.07630466137134,"d":"61.08"},{"v":-110.63480036070492,"d":"-110.63"},{"v":6.782329983125268E-4,"d":"0.00"}]
[{"$nulls":6},1.9208333333333334,115.25,{"v":0,"d":"0.00"},{"v":0,"d":"0.00"},{"v":0.8125199276401099,"d":"0.81"},{"v":0.2631928953929743,"d":"0.26"},{"v":1.0757128230330841,"d":"1.08"},{"v":6.66756295251663,"d":"6.67"},{"v":61.88007858038748,"d":"61.88"},{"v":-110.01756762111037,"d":"-110.02"},{"v":6.7896980787071821E-4,"d":"0.00"}]
[{"$nulls":6},1.925,115.5,{"v":0,"d":"0.00"},{"v":0,"d":"0.00"},{"v":0.8152328464182454,"d":"0.82"},{"v":0.24560848321223322,"d":"0.25"},{"v":1.0608413296304786,"d":"1.06"},{"v":6.660343066314068,"d":"6.66"},{"v":62.68218355624408,"d":"62.68"},{"v":-109.40180161183649,"d":"-109.40"},{"v":6.7970581871865717E-4,"d":"0.00"}]
[{"$nulls":6},1.9291666666666667,115.75,{"v":0,"d":"0.00"},{"v":0,"d":"0.00"},{"v":0.8179548233475081,"d":"0.82"},{"v":0.23230852830694065,"d":"0.23"},{"v":1.0502633516544488,"d":"1.05"},{"v":6.653146583319675,"d":"6.65"},{"v":63.48262758742101,"d":"63.48"},{"v":-108.78749499058438,"d":"-108.79"},{"v":6.8044103344816009E-4,"d":"0.00"}]
[{"$nulls":6},1.9333333333333333,116,{"v":0,"d":"0.00"},{"v":0,"d":"0.00"},{"v":0.82068588867211,"d":"0.82"},{"v":0.09876179148067393,"d":"0.10"},{"v":0.919447680152784,"d":"0.92"},{"v":6.64597337737052,"d":"6.65"},{"v":64.28141861532484,"d":"64.28"},{"v":-108.17464046858743,"d":"-108.17"},{"v":6.8117545463705609E-4,"d":"0.00"}]
[{"$nulls":6},1.9375,116.25,{"v":0,"d":"0.00"},{"v":0,"d":"0.00"},{"v":0.823426072737251,"d":"0.82"},{"v":0.4306517524374521,"d":"0.43"},{"v":1.2540778251747031,"d":"1.25"},{"v":6.638823323253792,"d":"6.64"},{"v":65.07856452482375,"d":"65.08"},{"v":-107.5632308101028,"d":"-107.56"},{"v":6.8190908484929292E-4,"d":"0.00"}]
[{"$nulls":6},1.9416666666666667,116.5,{"v":0,"d":"0.00"},{"v":0,"d":"0.00"},{"v":0.8261754059894503,"d":"0.83"},{"v":0.007902549238517242,"d":"0.01"},{"v":0.8340779552279676,"d":"0.83"},{"v":6.631696296697632,"d":"6.63"},{"v":65.87407314477619,"d":"65.87"},{"v":-106.95325883190941,"d":"-106.95"},{"v":6.8264192663504062E-4,"d":"0.00"}]
[{"$nulls":6},1.9458333333333333,116.75,{"v":0,"d":"0.00"},{"v":0,"d":"0.00"},{"v":0.8289339189768834,"d":"0.83"},{"v":0.08824738910110869,"d":"0.09"},{"v":0.917181308077992,"d":"0.92"},{"v":6.624592174362047,"d":"6.62"},{"v":66.66795224855363,"d":"66.67"},{"v":-106.3447174028113,"d":"-106.34"},{"v":6.8337398253079558E-4,"d":"0.00"}]
[{"$nulls":6},1.95,117,{"v":0,"d":"0.00"},{"v":0,"d":"0.00"},{"v":0.8317016423497202,"d":"0.83"},{"v":0.0859772554561386,"d":"0.09"},{"v":0.9176788978058588,"d":"0.92"},{"v":6.61751083382996,"d":"6.62"},{"v":67.46020955455697,"d":"67.46"},{"v":-105.73759944314702,"d":"-105.74"},{"v":6.8410525505948271E-4,"d":"0.00"}]
[{"$nulls":6},1.9541666666666666,117.25,{"v":0,"d":"0.00"},{"v":0,"d":"0.00"},{"v":0.8344786068604748,"d":"0.83"},{"v":0.4679813835996691,"d":"0.47"},{"v":1.302459990460144,"d":"1.30"},{"v":6.610452153598334,"d":"6.61"},{"v":68.25085272672754,"d":"68.25"},{"v":-105.13189792430458,"d":"-105.13"},{"v":6.8483574673055723E-4,"d":"0.00"}]
[{"$nulls":6},1.9583333333333333,117.5,{"v":0,"d":"0.00"},{"v":0,"d":"0.00"},{"v":0.8372648433643358,"d":"0.84"},{"v":0.15691196495074916,"d":"0.16"},{"v":0.994176808315085,"d":"0.99"},{"v":6.603416013069429,"d":"6.60"},{"v":69.03988937505156,"d":"69.04"},{"v":-104.52760586824222,"d":"-104.53"},{"v":6.8556546004010439E-4,"d":"0.00"}]
[{"$nulls":6},1.9625,117.75,{"v":0,"d":"0.00"},{"v":0,"d":"0.00"},{"v":0.8400603828195121,"d":"0.84"},{"v":0.4530275307912429,"d":"0.45"},{"v":1.293087913610755,"d":"1.29"},{"v":6.596402292542144,"d":"6.60"},{"v":69.82732705605942,"d":"69.83"},{"v":-103.92471634701438,"d":"-103.92"},{"v":6.8629439747093957E-4,"d":"0.00"}]
[{"$nulls":6},1.9666666666666666,118,{"v":0,"d":"0.00"},{"v":0,"d":"0.00"},{"v":0.842865256287587,"d":"0.84"},{"v":0.1071940228639921,"d":"0.11"},{"v":0.9500592791515792,"d":"0.95"},{"v":6.589410873203461,"d":"6.59"},{"v":70.61317327331896,"d":"70.61"},{"v":-103.32322248230336,"d":"-103.32"},{"v":6.8702256149270674E-4,"d":"0.00"}]
[{"$nulls":6},1.9708333333333334,118.25,{"v":0,"d":"0.00"},{"v":0,"d":"0.00"},{"v":0.8456794949338471,"d":"0.85"},{"v":0.4499755842362514,"d":"0.45"},{"v":1.2956550791700985,"d":"1.30"},{"v":6.582441637119995,"d":"6.58"},{"v":71.39743547792325,"d":"71.40"},{"v":-102.72311744495633,"d":"-102.72"},{"v":6.8774995456197588E-4,"d":"0.00"}]
[{"$nulls":6},1.975,118.5,{"v":0,"d":"0.00"},{"v":0,"d":"0.00"},{"v":0.8485031300276386,"d":"0.85"},{"v":0.03929468821832943,"d":"0.04"},{"v":0.887797818245968,"d":"0.89"},{"v":6.575494467229635,"d":"6.58"},{"v":72.18012106897275,"d":"72.18"},{"v":-102.12439445452752,"d":"-102.12"},{"v":6.8847657912234029E-4,"d":"0.00"}]
[{"$nulls":6},1.9791666666666667,118.75,{"v":0,"d":"0.00"},{"v":0,"d":"0.00"},{"v":0.851336192942718,"d":"0.85"},{"v":0.3229708530216253,"d":"0.32"},{"v":1.1743070459643432,"d":"1.17"},{"v":6.5685692473332935,"d":"6.57"},{"v":72.96123739405209,"d":"72.96"},{"v":-101.52704677882576,"d":"-101.53"},{"v":6.892024376045112E-4,"d":"0.00"}]
[{"$nulls":6},1.9833333333333334,119,{"v":0,"d":"0.00"},{"v":0,"d":"0.00"},{"v":0.8541787151575857,"d":"0.85"},{"v":0.31630609518986413,"d":"0.32"},{"v":1.1704848103474499,"d":"1.17"},{"v":6.561665862086732,"d":"6.56"},{"v":73.74079174970137,"d":"73.74"},{"v":-100.93106773346727,"d":"-100.93"},{"v":6.8992753242641362E-4,"d":"0.00"}]
[{"$nulls":6},1.9875,119.25,{"v":0,"d":"0.00"},{"v":0,"d":"0.00"},{"v":0.8570307282558568,"d":"0.86"},{"v":0.3956353623055377,"d":"0.40"},{"v":1.2526660905613944,"d":"1.25"},{"v":6.5547841969924985,"d":"6.55"},{"v":74.51879138188218,"d":"74.52"},{"v":-100.33645068143328,"d":"-100.34"},{"v":6.9065186599328037E-4,"d":"0.00"}]
[{"$nulls":6},1.9916666666666667,119.5,{"v":0,"d":"0.00"},{"v":0,"d":"0.00"},{"v":0.85989226392659,"d":"0.86"},{"v":0.0701905227710729,"d":"0.07"},{"v":0.9300827866976629,"d":"0.93"},{"v":6.547924138391955,"d":"6.55"},{"v":75.2952434864384,"d":"75.30"},{"v":-99.7431890326329,"d":"-99.74"},{"v":6.9137544069774429E-4,"d":"0.00"}]
[{"$nulls":6},1.9958333333333333,119.75,{"v":0,"d":"0.00"},{"v":0,"d":"0.00"},{"v":0.8627633539646594,"d":"0.86"},{"v":0.19082187017453955,"d":"0.19"},{"v":1.053585224139199,"d":"1.05"},{"v":6.541085573457384,"d":"6.54"},{"v":76.07015520955174,"d":"76.07"},{"v":-99.15127624347087,"d":"-99.15"},{"v":6.9209825891993122E-4,"d":"0.00"}]
[{"$nulls":6},{"$f":"H481/60","v":2},120,{"v":0,"d":"0.00"},{"v":0,"d":"0.00"},{"v":0.8656440302710948,"d":"0.87"},{"v":0.25277671795476314,"d":"0.25"},{"v":1.118420748225858,"d":"1.12"},{"v":6.534268390184205,"d":"6.53"},{"v":76.84353364819226,"d":"76.84"},{"v":-98.56070581642024,"d":"-98.56"},{"v":6.928203230275508E-4,"d":"0.00"}]
[{"$nulls":6},2.004166666666667,120.25,{"v":0,"d":"0.00"},{"v":0,"d":"0.00"},{"v":0.8685343248534368,"d":"0.87"},{"v":0.4282073923037449,"d":"0.43"},{"v":1.2967417171571818,"d":"1.30"},{"v":6.527472477383255,"d":"6.53"},{"v":77.61538585056394,"d":"77.62"},{"v":-97.97147129959966,"d":"-97.97"},{"v":0.000693541635375988,"d":"0.00"}]
[{"$nulls":6},2.0083333333333333,120.5,{"v":0,"d":"0.00"},{"v":0,"d":"0.00"},{"v":0.8714342698261032,"d":"0.87"},{"v":0.14613368166732638,"d":"0.15"},{"v":1.0175679514934295,"d":"1.02"},{"v":6.520697724673192,"d":"6.52"},{"v":78.38571881654481,"d":"78.39"},{"v":-97.38356628635587,"d":"-97.38"},{"v":6.9426219830839126E-4,"d":"0.00"}]
[{"$nulls":6},2.0125,120.75,{"v":0,"d":"0.00"},{"v":0,"d":"0.00"},{"v":0.8743438974107306,"d":"0.87"},{"v":0.3642866409580019,"d":"0.36"},{"v":1.2386305383687324,"d":"1.24"},{"v":6.513944022472946,"d":"6.51"},{"v":79.1545394981228,"d":"79.15"},{"v":-96.79698441485048,"d":"-96.80"},{"v":6.949820141557622E-4,"d":"0.00"}]
[{"$nulls":6},2.0166666666666666,121,{"v":0,"d":"0.00"},{"v":0,"d":"0.00"},{"v":0.8772632399365491,"d":"0.88"},{"v":0.17670893925148362,"d":"0.18"},{"v":1.0539721791880328,"d":"1.05"},{"v":6.507211261994286,"d":"6.51"},{"v":79.92185479982638,"d":"79.92"},{"v":-96.21171936765157,"d":"-96.21"},{"v":6.957010852370434E-4,"d":"0.00"}]
[{"$nulls":6},2.0208333333333335,121.25,{"v":0,"d":"0.00"},{"v":0,"d":"0.00"},{"v":0.8801923298407245,"d":"0.88"},{"v":0.43868232556452447,"d":"0.44"},{"v":1.3188746554052488,"d":"1.32"},{"v":6.500499335234451,"d":"6.50"},{"v":80.68767157915036,"d":"80.69"},{"v":-95.62776487132975,"d":"-95.63"},{"v":0.000696419413859206,"d":"0.00"}]
[{"$nulls":6},2.025,121.5,{"v":0,"d":"0.00"},{"v":0,"d":"0.00"},{"v":0.8831311996687317,"d":"0.88"},{"v":0.2917801971507803,"d":"0.29"},{"v":1.174911396819512,"d":"1.17"},{"v":6.493808134968887,"d":"6.49"},{"v":81.45199664697734,"d":"81.45"},{"v":-95.04511469605887,"d":"-95.05"},{"v":6.9713700231733514E-4,"d":"0.00"}]
[{"$nulls":6},2.029166666666667,121.75,{"v":0,"d":"0.00"},{"v":0,"d":"0.00"},{"v":0.8860798820747097,"d":"0.89"},{"v":0.3514852102072004,"d":"0.35"},{"v":1.2375650922819101,"d":"1.24"},{"v":6.487137554744039,"d":"6.49"},{"v":82.21483676799403,"d":"82.21"},{"v":-94.46376265522122,"d":"-94.46"},{"v":6.9785385289471613E-4,"d":"0.00"}]
[{"$nulls":6},2.033333333333333,122,{"v":0,"d":"0.00"},{"v":0,"d":"0.00"},{"v":0.8890384098218265,"d":"0.89"},{"v":0.1483621009562041,"d":"0.15"},{"v":1.0374005107780306,"d":"1.04"},{"v":6.480487488870241,"d":"6.48"},{"v":82.9761986611034,"d":"82.98"},{"v":-93.88370260501682,"d":"-93.88"},{"v":6.9856996786291927E-4,"d":"0.00"}]
[{"$nulls":6},2.0375,122.25,{"v":0,"d":"0.00"},{"v":0,"d":"0.00"},{"v":0.892006815782645,"d":"0.89"},{"v":0.06724720002783446,"d":"0.07"},{"v":0.9592540158104794,"d":"0.96"},{"v":6.473857832414689,"d":"6.47"},{"v":83.73608899983196,"d":"83.74"},{"v":-93.30492844407742,"d":"-93.30"},{"v":6.9928534948188355E-4,"d":"0.00"}]
[{"$nulls":6},2.0416666666666665,122.5,{"v":0,"d":"0.00"},{"v":0,"d":"0.00"},{"v":0.8949851329394799,"d":"0.89"},{"v":0.24039174978767852,"d":"0.24"},{"v":1.1353768827271584,"d":"1.14"},{"v":6.467248481194479,"d":"6.47"},{"v":84.49451441273284,"d":"84.49"},{"v":-92.72743411308451,"d":"-92.73"},{"v":0.0007,"d":"0.00"}]
[{"$nulls":6},2.0458333333333334,122.75,{"v":0,"d":"0.00"},{"v":0,"d":"0.00"},{"v":0.8979733943847793,"d":"0.90"},{"v":0.4640082132815989,"d":"0.46"},{"v":1.3619816076663782,"d":"1.36"},{"v":6.460659331769733,"d":"6.46"},{"v":85.25148148378426,"d":"85.25"},{"v":-92.15121359439172,"d":"-92.15"},{"v":7.007139216541941E-4,"d":"0.00"}]
[{"$nulls":6},2.05,123,{"v":0,"d":"0.00"},{"v":0,"d":"0.00"},{"v":0.9009716333214765,"d":"0.90"},{"v":0.06780539041281769,"d":"0.07"},{"v":0.9687770237342941,"d":"0.97"},{"v":6.454090281436806,"d":"6.45"},{"v":86.00699675278373,"d":"86.01"},{"v":-91.57626091165127,"d":"-91.58"},{"v":7.0142711667000733E-4,"d":"0.00"}]
[{"$nulls":6},2.0541666666666667,123.25,{"v":0,"d":"0.00"},{"v":0,"d":"0.00"},{"v":0.9039798830633688,"d":"0.90"},{"v":0.26251481316337194,"d":"0.26"},{"v":1.1664946962267408,"d":"1.17"},{"v":6.447541228221553,"d":"6.45"},{"v":86.76106671573787,"d":"86.76"},{"v":-91.00257012944465,"d":"-91.00"},{"v":7.0213958726167826E-4,"d":"0.00"}]
[{"$nulls":6},2.058333333333333,123.5,{"v":0,"d":"0.00"},{"v":0,"d":"0.00"},{"v":0.906998177035485,"d":"0.91"},{"v":0.4968443070218171,"d":"0.50"},{"v":1.403842484057302,"d":"1.40"},{"v":6.441012070872682,"d":"6.44"},{"v":87.51369782524826,"d":"87.51"},{"v":-90.43013535291716,"d":"-90.43"},{"v":7.0285133563222307E-4,"d":"0.00"}]
[{"$nulls":6},2.0625,123.75,{"v":0,"d":"0.00"},{"v":0,"d":"0.00"},{"v":0.9100265487744542,"d":"0.91"},{"v":0.08531941557090417,"d":"0.09"},{"v":0.9953459643453584,"d":"1.00"},{"v":6.4345027088551845,"d":"6.43"},{"v":88.26489649089255,"d":"88.26"},{"v":-89.85895072741677,"d":"-89.86"},{"v":7.0356236397351433E-4,"d":"0.00"}]
[{"$nulls":6},2.066666666666667,124,{"v":0,"d":"0.00"},{"v":0,"d":"0.00"},{"v":0.913065031928883,"d":"0.91"},{"v":0.4442624591108713,"d":"0.44"},{"v":1.3573274910397544,"d":"1.36"},{"v":6.42801304234383,"d":"6.43"},{"v":89.01466907960196,"d":"89.01"},{"v":-89.28901043813664,"d":"-89.29"},{"v":7.042726744663604E-4,"d":"0.00"}]
[{"$nulls":6},2.0708333333333333,124.25,{"v":0,"d":"0.00"},{"v":0,"d":"0.00"},{"v":0.9161136602597264,"d":"0.92"},{"v":0.4057854316344784,"d":"0.41"},{"v":1.3218990918942048,"d":"1.32"},{"v":6.42154297221674,"d":"6.42"},{"v":89.76302191603453,"d":"89.76"},{"v":-88.72030870976164,"d":"-88.72"},{"v":7.0498226928058269E-4,"d":"0.00"}]
[{"$nulls":6},2.075,124.5,{"v":0,"d":"0.00"},{"v":0,"d":"0.00"},{"v":0.919172467640665,"d":"0.92"},{"v":0.11818053069286771,"d":"0.12"},{"v":1.0373529983335326,"d":"1.04"},{"v":6.415092400049021,"d":"6.42"},{"v":90.50996128294419,"d":"90.51"},{"v":-88.15283980611885,"d":"-88.15"},{"v":7.05691150575094E-4,"d":"0.00"}]
[{"$nulls":6},2.0791666666666666,124.75,{"v":0,"d":"0.00"},{"v":0,"d":"0.00"},{"v":0.9222414880584784,"d":"0.92"},{"v":0.11964297998359263,"d":"0.12"},{"v":1.041884468042071,"d":"1.04"},{"v":6.408661228106483,"d":"6.41"},{"v":91.25549342154602,"d":"91.26"},{"v":-87.58659802983163,"d":"-87.59"},{"v":7.0639932049797454E-4,"d":"0.00"}]
[{"$nulls":6},2.0833333333333335,125,{"v":0,"d":"0.00"},{"v":0,"d":"0.00"},{"v":0.9253207556134254,"d":"0.93"},{"v":0.20528958014025622,"d":"0.21"},{"v":1.1306103357536816,"d":"1.13"},{"v":6.402249359339422,"d":"6.40"},{"v":91.99962453187757,"d":"92.00"},{"v":-87.02157772197772,"d":"-87.02"},{"v":7.0710678118654762E-4,"d":"0.00"}]
[{"$nulls":6},2.0875,125.25,{"v":0,"d":"0.00"},{"v":0,"d":"0.00"},{"v":0.9284103045196211,"d":"0.93"},{"v":0.12170637273308094,"d":"0.12"},{"v":1.050116677252702,"d":"1.05"},{"v":6.395856697376457,"d":"6.40"},{"v":92.74236077315616,"d":"92.74"},{"v":-86.45777326175072,"d":"-86.46"},{"v":7.0781353476745564E-4,"d":"0.00"}]
[{"$nulls":6},2.091666666666667,125.5,{"v":0,"d":"0.00"},{"v":0,"d":"0.00"},{"v":0.9315101691054175,"d":"0.93"},{"v":0.4040898601956612,"d":"0.40"},{"v":1.3356000293010788,"d":"1.34"},{"v":6.3894831465184625,"d":"6.39"},{"v":93.48370826413257,"d":"93.48"},{"v":-85.89517906612555,"d":"-85.90"},{"v":0.000708519583356734,"d":"0.00"}]
[{"$nulls":6},2.095833333333333,125.75,{"v":0,"d":"0.00"},{"v":0,"d":"0.00"},{"v":0.9346203838137884,"d":"0.93"},{"v":0.4748305208225114,"d":"0.47"},{"v":1.4094509046362997,"d":"1.41"},{"v":6.383128611732536,"d":"6.38"},{"v":94.22367308344066,"d":"94.22"},{"v":-85.33378958952724,"d":"-85.33"},{"v":7.0922492905988583E-4,"d":"0.00"}]
[{"$nulls":6},2.1,126,{"v":0,"d":"0.00"},{"v":0,"d":"0.00"},{"v":0.9377409832027057,"d":"0.94"},{"v":0.1705099139851443,"d":"0.17"},{"v":1.10825089718785,"d":"1.11"},{"v":6.376792998646058,"d":"6.38"},{"v":94.96226126994364,"d":"94.96"},{"v":-84.77359932350359,"d":"-84.77"},{"v":7.0992957397195394E-4,"d":"0.00"}]
[{"$nulls":6},2.1041666666666665,126.25,{"v":0,"d":"0.00"},{"v":0,"d":"0.00"},{"v":0.9408720019455289,"d":"0.94"},{"v":0.11913885392955442,"d":"0.12"},{"v":1.0600108558750834,"d":"1.06"},{"v":6.370476213540802,"d":"6.37"},{"v":95.69947882307626,"d":"95.70"},{"v":-84.21460279640101,"d":"-84.21"},{"v":7.106335201775948E-4,"d":"0.00"}]
[{"$nulls":6},2.1083333333333334,126.5,{"v":0,"d":"0.00"},{"v":0,"d":"0.00"},{"v":0.9440134748313869,"d":"0.94"},{"v":0.3373213410079383,"d":"0.34"},{"v":1.2813348158393252,"d":"1.28"},{"v":6.364178163347107,"d":"6.36"},{"v":96.43533170318355,"d":"96.44"},{"v":-83.65679457304414,"d":"-83.66"},{"v":7.1133676975114956E-4,"d":"0.00"}]
[{"$nulls":6},2.1125,126.75,{"v":0,"d":"0.00"},{"v":0,"d":"0.00"},{"v":0.9471654367655665,"d":"0.95"},{"v":0.37390973120852083,"d":"0.37"},{"v":1.3210751679740873,"d":"1.32"},{"v":6.357898755638125,"d":"6.36"},{"v":97.16982583185623,"d":"97.17"},{"v":-83.10016925441869,"d":"-83.10"},{"v":7.1203932475671591E-4,"d":"0.00"}]
[{"$nulls":6},2.1166666666666667,127,{"v":0,"d":"0.00"},{"v":0,"d":"0.00"},{"v":0.9503279227698973,"d":"0.95"},{"v":0.43256299989500463,"d":"0.43"},{"v":1.382890922664902,"d":"1.38"},{"v":6.35163789862412,"d":"6.35"},{"v":97.90296709226189,"d":"97.90"},{"v":-82.54472147735768,"d":"-82.54"},{"v":7.1274118724821848E-4,"d":"0.00"}]
[{"$nulls":6},2.120833333333333,127.25,{"v":0,"d":"0.00"},{"v":0,"d":"0.00"},{"v":0.9535009679831488,"d":"0.95"},{"v":0.48528612635655505,"d":"0.49"},{"v":1.4387870943397039,"d":"1.44"},{"v":6.345395501146837,"d":"6.35"},{"v":98.63476132947333,"d":"98.63"},{"v":-81.99044591423132,"d":"-81.99"},{"v":7.1344235926947865E-4,"d":"0.00"}]
[{"$nulls":6},2.125,127.5,{"v":0,"d":"0.00"},{"v":0,"d":"0.00"},{"v":0.9566846076614077,"d":"0.96"},{"v":0.4484326741110268,"d":"0.45"},{"v":1.4051172817724344,"d":"1.41"},{"v":6.339171472673916,"d":"6.34"},{"v":99.36521435079311,"d":"99.37"},{"v":-81.43733727263968,"d":"-81.44"},{"v":0.000714142842854285,"d":"0.00"}]
[{"$nulls":6},2.129166666666667,127.75,{"v":0,"d":"0.00"},{"v":0,"d":"0.00"},{"v":0.959878877178486,"d":"0.96"},{"v":0.06148666323116836,"d":"0.06"},{"v":1.0213655404096542,"d":"1.02"},{"v":6.332965723293396,"d":"6.33"},{"v":100.09433192607483,"d":"100.09"},{"v":-80.88539029510913,"d":"-80.89"},{"v":7.1484264002646069E-4,"d":"0.00"}]
[{"$nulls":6},2.1333333333333333,128,{"v":0,"d":"0.00"},{"v":0,"d":"0.00"},{"v":0.9630838120262949,"d":"0.96"},{"v":0.12161713599604412,"d":"0.12"},{"v":1.084700948022339,"d":"1.08"},{"v":6.326778163708242,"d":"6.33"},{"v":100.82211978804092,"d":"100.82"},{"v":-80.33459975879163,"d":"-80.33"},{"v":7.1554175279993273E-4,"d":"0.00"}]
[{"$nulls":6},2.1375,128.25,{"$f":"(Ceq*0.5*EXP(-H514*koff)*(NORMSDIST((plugl-capl+H514*vc)/SQRT(4*H514*dc))-NORMSDIST((H514*vc-capl)/SQRT(4*H514*dc)))*$B$31)","v":{"v":0,"d":"0.00"}},{"$f":"(((Aeq/2)*(NORMSDIST((plugl-capl+(H514*va))/SQRT(4*H514*da))-NORMSDIST((H514*va-capl)/SQRT(4*H514*dc))))*$B$31)","v":{"v":0,"d":"0.00"}},{"$f":"((koff*Ceq*EXP(-(capl-va*H514)*koff/(vc-va))/(2*(vc-va)))*Q514*((O514+N514)*NORMSDIST(N514+O514)-O514*NORMSDIST(O514)-(P514+N514)*NORMSDIST(N514+P514)+P514*NORMSDIST(P514)+(EXP(-((O514+N514)^2))-EXP(-(O514^2))-EXP(-((P514+N514)^2))+EXP(-(P514^2)))/SQRT(PI()))*$B$31)","v":{"v":0.9662994478152567,"d":"0.97"}},{"$f":"$B$19*RAND()","v":{"v":0.021302224875109688,"d":"0.02"}},{"v":0.9876016726903664,"d":"0.99"},{"$f":"plugl/Q514","v":{"v":6.320608705230958,"d":"6.32"}},{"$f":"(vc*H514-capl)/Q514","v":{"v":101.54858363259711,"d":"101.55"}},{"$f":"(va*H514-capl)/Q514","v":{"v":-79.7849604751674,"d":"-79.78"}},{"$f":"2*SQRT((dc*(capl-va*H514)-da*(capl-vc*H514))/(vc-va))","v":{"v":7.1624018317879932E-4,"d":"0.00"}}]
[{"$nulls":6},{"$f":"H515/60","v":2.1416666666666666},128.5,{"v":0,"d":"0.00"},{"v":0,"d":"0.00"},{"v":0.9695258202746939,"d":"0.97"},{"v":0.4920011149651308,"d":"0.49"},{"$f":"SUM(I515:K515)+L515","v":{"v":1.4615269352398248,"d":"1.46"}},{"v":6.314457259778245,"d":"6.31"},{"v":102.27372911914371,"d":"102.27"},{"v":-79.23646728975064,"d":"-79.24"},{"v":7.169379331573969E-4,"d":"0.00"}]
[{"$nulls":6},2.1458333333333335,128.75,{"v":0,"d":"0.00"},{"v":0,"d":"0.00"},{"v":0.972762965253218,"d":"0.97"},{"v":0.4948534601771591,"d":"0.49"},{"v":1.4676164254303772,"d":"1.47"},{"v":6.308323739865721,"d":"6.31"},{"v":102.9975618708836,"d":"103.00"},{"v":-78.68911508179842,"d":"-78.69"},{"v":7.1763500472036624E-4,"d":"0.00"}]
[{"$nulls":6},2.15,129,{"v":0,"d":"0.00"},{"v":0,"d":"0.00"},{"v":0.9760109187191399,"d":"0.98"},{"v":0.21975827108633966,"d":"0.22"},{"v":1.1957691898054796,"d":"1.20"},{"v":6.302208058602691,"d":"6.30"},{"v":103.72008747512689,"d":"103.72"},{"v":-78.14289876402256,"d":"-78.14"},{"v":7.1833139984271894E-4,"d":"0.00"}]
[{"$nulls":6},2.154166666666667,129.25,{"v":0,"d":"0.00"},{"v":0,"d":"0.00"},{"v":0.9792697167608683,"d":"0.98"},{"v":0.3937076036344161,"d":"0.39"},{"v":1.3729773203952844,"d":"1.37"},{"v":6.2961101296869835,"d":"6.30"},{"v":104.44131148359264,"d":"104.44"},{"v":-77.59781328230459,"d":"-77.60"},{"v":0.000719027120489902,"d":"0.00"}]
[{"$nulls":6},2.158333333333333,129.5,{"v":0,"d":"0.00"},{"v":0,"d":"0.00"},{"v":0.9825393955873019,"d":"0.98"},{"v":0.3471193097205746,"d":"0.35"},{"v":1.3296587053078763,"d":"1.33"},{"v":6.290029867399827,"d":"6.29"},{"v":105.1612394127072,"d":"105.16"},{"v":-77.05385361541367,"d":"-77.05"},{"v":7.1972216861786338E-4,"d":"0.00"}]
[{"$nulls":6},2.1625,129.75,{"v":0,"d":"0.00"},{"v":0,"d":"0.00"},{"v":0.9858199915282407,"d":"0.99"},{"v":0.048492074080518865,"d":"0.05"},{"v":1.0343120656087597,"d":"1.03"},{"v":6.2839671866008,"d":"6.28"},{"v":105.87987674389962,"d":"105.88"},{"v":-76.51101477472736,"d":"-76.51"},{"v":7.2041654617311507E-4,"d":"0.00"}]
[{"$nulls":6},2.1666666666666665,130,{"v":0,"d":"0.00"},{"v":0,"d":"0.00"},{"v":0.9891115410347825,"d":"0.99"},{"v":0.47580138508244385,"d":"0.48"},{"v":1.4649129261172265,"d":"1.46"},{"v":6.2779220027228115,"d":"6.28"},{"v":106.59722892389416,"d":"106.60"},{"v":-75.96929180395558,"d":"-75.97"},{"v":7.2111025509279786E-4,"d":"0.00"}]
[{"$nulls":6},2.1708333333333334,130.25,{"v":0,"d":"0.00"},{"v":0,"d":"0.00"},{"v":0.9924140806797335,"d":"0.99"},{"v":0.17114163060490428,"d":"0.17"},{"v":1.1635557112846378,"d":"1.16"},{"v":6.271894231767156,"d":"6.27"},{"v":107.31330136499923,"d":"107.31"},{"v":-75.42867977886716,"d":"-75.43"},{"v":7.2180329730474357E-4,"d":"0.00"}]
[{"$nulls":6},2.175,130.5,{"v":0,"d":"0.00"},{"v":0,"d":"0.00"},{"v":0.9957276471580132,"d":"1.00"},{"v":0.446667062476985,"d":"0.45"},{"v":1.4423947096349983,"d":"1.44"},{"v":6.265883790298609,"d":"6.27"},{"v":108.028099445394,"d":"108.03"},{"v":-74.88917380701936,"d":"-74.89"},{"v":7.224956747275377E-4,"d":"0.00"}]
[{"$nulls":6},2.1791666666666667,130.75,{"v":0,"d":"0.00"},{"v":0,"d":"0.00"},{"v":0.9990522772870591,"d":"1.00"},{"v":2.6922204676475547E-3,"d":"0.00"},{"v":1.0017444977547068,"d":"1.00"},{"v":6.259890595440572,"d":"6.26"},{"v":108.74162850941164,"d":"108.74"},{"v":-74.35076902749016,"d":"-74.35"},{"v":7.2318738927058183E-4,"d":"0.00"}]
[{"$nulls":6},2.183333333333333,131,{"v":0,"d":"0.00"},{"v":0,"d":"0.00"},{"v":1.0023880080072436,"d":"1.00"},{"v":0.4455905681371148,"d":"0.45"},{"v":1.4479785761443584,"d":"1.45"},{"v":6.253914564870278,"d":"6.25"},{"v":109.4538938678199,"d":"109.45"},{"v":-73.81346061061336,"d":"-73.81"},{"v":7.2387844283415439E-4,"d":"0.00"}]
[{"$nulls":6},2.1875,131.25,{"v":0,"d":"0.00"},{"v":0,"d":"0.00"},{"v":1.0057348763822749,"d":"1.01"},{"v":0.3974802268710727,"d":"0.40"},{"v":1.4032151032533475,"d":"1.40"},{"v":6.247955616814043,"d":"6.25"},{"v":110.16490079809867,"d":"110.16"},{"v":-73.27724375771642,"d":"-73.28"},{"v":7.2456883730947184E-4,"d":"0.00"}]
[{"$nulls":6},2.191666666666667,131.5,{"v":0,"d":"0.00"},{"v":0,"d":"0.00"},{"v":1.0090929195996128,"d":"1.01"},{"v":0.16211794198478702,"d":"0.16"},{"v":1.1712108615843997,"d":"1.17"},{"v":6.242013670042557,"d":"6.24"},{"v":110.87465454471466,"d":"110.87"},{"v":-72.74211370086084,"d":"-72.74"},{"v":7.2525857457874981E-4,"d":"0.00"}]
[{"$nulls":6},2.1958333333333333,131.75,{"v":0,"d":"0.00"},{"v":0,"d":"0.00"},{"v":1.012462174970883,"d":"1.01"},{"v":0.36143480062836486,"d":"0.36"},{"v":1.3738969755992478,"d":"1.37"},{"v":6.236088643866244,"d":"6.24"},{"v":111.58316031939354,"d":"111.58"},{"v":-72.20806570258559,"d":"-72.21"},{"v":7.2594765651526143E-4,"d":"0.00"}]
[{"$nulls":6},2.2,132,{"v":0,"d":"0.00"},{"v":0,"d":"0.00"},{"v":1.015842679932293,"d":"1.02"},{"v":0.34331960664754957,"d":"0.34"},{"v":1.3591622865798425,"d":"1.36"},{"v":6.230180458130659,"d":"6.23"},{"v":112.29042330138901,"d":"112.29"},{"v":-71.67509505565268,"d":"-71.68"},{"v":0.000726636084983398,"d":"0.00"}]
[{"$nulls":6},2.2041666666666666,132.25,{"v":0,"d":"0.00"},{"v":0,"d":"0.00"},{"v":1.0192344720450393,"d":"1.02"},{"v":0.01714011336658744,"d":"0.02"},{"v":1.0363745854116266,"d":"1.04"},{"v":6.224289033211924,"d":"6.22"},{"v":112.99644863774934,"d":"113.00"},{"v":-71.14319708279584,"d":"-71.14"},{"v":7.2732386183872733E-4,"d":"0.00"}]
[{"$nulls":6},2.2083333333333335,132.5,{"v":0,"d":"0.00"},{"v":0,"d":"0.00"},{"v":1.0226375889957415,"d":"1.02"},{"v":0.08828759960787164,"d":"0.09"},{"v":1.1109251886036131,"d":"1.11"},{"v":6.218414290012232,"d":"6.22"},{"v":113.70124144358105,"d":"113.70"},{"v":-70.61236713647122,"d":"-70.61"},{"v":7.2801098892805193E-4,"d":"0.00"}]
[{"$nulls":6},2.2125,132.75,{"v":0,"d":"0.00"},{"v":0,"d":"0.00"},{"v":1.02605206859684,"d":"1.03"},{"v":0.010386381072068684,"d":"0.01"},{"v":1.0364384496689087,"d":"1.04"},{"v":6.212556149955382,"d":"6.21"},{"v":114.40480680231012,"d":"114.40"},{"v":-70.08260059861131,"d":"-70.08"},{"v":7.2869746808946719E-4,"d":"0.00"}]
[{"$nulls":6},2.216666666666667,133,{"v":0,"d":"0.00"},{"v":0,"d":"0.00"},{"v":1.0294779487870378,"d":"1.03"},{"v":0.12961014786840191,"d":"0.13"},{"v":1.1590880966554398,"d":"1.16"},{"v":6.206714534982362,"d":"6.21"},{"v":115.10714976594026,"d":"115.11"},{"v":-69.55389288038069,"d":"-69.55"},{"v":7.2938330115241876E-4,"d":"0.00"}]
[{"$nulls":6},2.220833333333333,133.25,{"v":0,"d":"0.00"},{"v":0,"d":"0.00"},{"v":1.0329152676317004,"d":"1.03"},{"v":0.15253153963840527,"d":"0.15"},{"v":1.1854468072701057,"d":"1.19"},{"v":6.200889367546986,"d":"6.20"},{"v":115.80827535530915,"d":"115.81"},{"v":-69.02623942193475,"d":"-69.03"},{"v":7.3006848993775926E-4,"d":"0.00"}]
[{"$nulls":6},2.225,133.5,{"v":0,"d":"0.00"},{"v":0,"d":"0.00"},{"v":1.0363640633232951,"d":"1.04"},{"v":0.09202428825992526,"d":"0.09"},{"v":1.1283883515832205,"d":"1.13"},{"v":6.195080570611569,"d":"6.20"},{"v":116.50818856034127,"d":"116.51"},{"v":-68.49963569218065,"d":"-68.50"},{"v":7.3075303625780438E-4,"d":"0.00"}]
[{"$nulls":6},2.2291666666666665,133.75,{"v":0,"d":"0.00"},{"v":0,"d":"0.00"},{"v":1.039824374181812,"d":"1.04"},{"v":0.3573611672601611,"d":"0.36"},{"v":1.3971855414419732,"d":"1.40"},{"v":6.189288067642642,"d":"6.19"},{"v":117.2068943402988,"d":"117.21"},{"v":-67.97407718854068,"d":"-67.97"},{"v":7.3143694191638974E-4,"d":"0.00"}]
[{"$nulls":6},2.2333333333333334,134,{"v":0,"d":"0.00"},{"v":0,"d":"0.00"},{"v":1.0432962386551863,"d":"1.04"},{"v":0.0753209588451128,"d":"0.08"},{"v":1.1186171975002992,"d":"1.12"},{"v":6.183511782606728,"d":"6.18"},{"v":117.90439762403003,"d":"117.90"},{"v":-67.44955943671818,"d":"-67.45"},{"v":7.3212020870892509E-4,"d":"0.00"}]
[{"$nulls":6},2.2375,134.25,{"v":0,"d":"0.00"},{"v":0,"d":"0.00"},{"v":1.0467796953197235,"d":"1.05"},{"v":0.2253290708517578,"d":"0.23"},{"v":1.2721087661714812,"d":"1.27"},{"v":6.177751639966139,"d":"6.18"},{"v":118.60070331021484,"d":"118.60"},{"v":-66.92607799046564,"d":"-66.93"},{"v":7.3280283842245045E-4,"d":"0.00"}]
[{"$nulls":6},2.2416666666666667,134.5,{"v":0,"d":"0.00"},{"v":0,"d":"0.00"},{"v":1.05027478288053,"d":"1.05"},{"v":0.25975400758469785,"d":"0.26"},{"v":1.3100287904652277,"d":"1.31"},{"v":6.172007564674836,"d":"6.17"},{"v":119.29581626760816,"d":"119.30"},{"v":-66.40362843135523,"d":"-66.40"},{"v":7.3348483283568991E-4,"d":"0.00"}]
[{"$nulls":6},2.245833333333333,134.75,{"v":0,"d":"0.00"},{"v":0,"d":"0.00"},{"v":1.053781540171956,"d":"1.05"},{"v":0.4113698130721081,"d":"0.41"},{"v":1.465151353244064,"d":"1.47"},{"v":6.166279482174311,"d":"6.17"},{"v":119.98974133528073,"d":"119.99"},{"v":-65.88220636855162,"d":"-65.88"},{"v":7.3416619371910615E-4,"d":"0.00"}]
[{"$nulls":6},2.25,135,{"v":0,"d":"0.00"},{"v":0,"d":"0.00"},{"v":1.0573000061579994,"d":"1.06"},{"v":0.3108471643394343,"d":"0.31"},{"v":1.3681471704974337,"d":"1.37"},{"v":6.160567318389541,"d":"6.16"},{"v":120.68248332285766,"d":"120.68"},{"v":-65.36180743858719,"d":"-65.36"},{"v":7.3484692283495346E-4,"d":"0.00"}]
[{"$nulls":6},2.254166666666667,135.25,{"v":0,"d":"0.00"},{"v":0,"d":"0.00"},{"v":1.0608302199327693,"d":"1.06"},{"v":0.1869359374641807,"d":"0.19"},{"v":1.24776615739695,"d":"1.25"},{"v":6.154870999724943,"d":"6.15"},{"v":121.37404701075447,"d":"121.37"},{"v":-64.84242730513914,"d":"-64.84"},{"v":7.3552702193733176E-4,"d":"0.00"}]
[{"$nulls":6},2.2583333333333333,135.5,{"v":0,"d":"0.00"},{"v":0,"d":"0.00"},{"v":1.0643722207208957,"d":"1.06"},{"v":0.06857947978773665,"d":"0.07"},{"v":1.1329517005086323,"d":"1.13"},{"v":6.149190453060407,"d":"6.15"},{"v":122.06443715041087,"d":"122.06"},{"v":-64.32406165880936,"d":"-64.32"},{"v":7.3620649277223859E-4,"d":"0.00"}]
[{"$nulls":6},2.2625,135.75,{"v":0,"d":"0.00"},{"v":0,"d":"0.00"},{"v":1.0679260478779784,"d":"1.07"},{"v":0.44021564302350136,"d":"0.44"},{"v":1.5081416909014798,"d":"1.51"},{"v":6.143525605747349,"d":"6.14"},{"v":122.75365846452225,"d":"122.75"},{"v":-63.806706216906065,"d":"-63.81"},{"v":7.3688533707762173E-4,"d":"0.00"}]
[{"$nulls":6},2.2666666666666666,136,{"v":0,"d":"0.00"},{"v":0,"d":"0.00"},{"v":1.0714917408910263,"d":"1.07"},{"v":0.03717271062124211,"d":"0.04"},{"v":1.1086644515122683,"d":"1.11"},{"v":6.137876385604805,"d":"6.14"},{"v":123.44171564726877,"d":"123.44"},{"v":-63.29035672322779,"d":"-63.29"},{"v":0.000737563556583431,"d":"0.00"}]
[{"$nulls":6},2.2708333333333335,136.25,{"v":0,"d":"0.00"},{"v":0,"d":"0.00"},{"v":1.0750693393788857,"d":"1.08"},{"v":0.484803069792134,"d":"0.48"},{"v":1.5598724091710197,"d":"1.56"},{"v":6.132242720915577,"d":"6.13"},{"v":124.12861336454228,"d":"124.13"},{"v":-62.775008947849486,"d":"-62.78"},{"v":7.382411530116699E-4,"d":"0.00"}]
[{"$nulls":6},2.275,136.5,{"v":0,"d":"0.00"},{"v":0,"d":"0.00"},{"v":1.0786588830926893,"d":"1.08"},{"v":0.23300297212802262,"d":"0.23"},{"v":1.311661855220712,"d":"1.31"},{"v":6.1266245404223945,"d":"6.13"},{"v":124.81435625417114,"d":"124.81"},{"v":-62.26065868691075,"d":"-62.26"},{"v":7.3891812807644656E-4,"d":"0.00"}]
[{"$nulls":6},2.279166666666667,136.75,{"v":0,"d":"0.00"},{"v":0,"d":"0.00"},{"v":1.082260411916291,"d":"1.08"},{"v":0.37033639152970677,"d":"0.37"},{"v":1.452596803445998,"d":"1.45"},{"v":6.121021773324146,"d":"6.12"},{"v":125.49894892614252,"d":"125.50"},{"v":-61.74730176240624,"d":"-61.75"},{"v":7.3959448348402375E-4,"d":"0.00"}]
[{"$nulls":6},2.283333333333333,137,{"v":0,"d":"0.00"},{"v":0,"d":"0.00"},{"v":1.0858739658667107,"d":"1.09"},{"v":0.15977884267922637,"d":"0.16"},{"v":1.245652808545937,"d":"1.25"},{"v":6.115434349272122,"d":"6.12"},{"v":126.18239596282272,"d":"126.18"},{"v":-61.23493402197796,"d":"-61.23"},{"v":7.4027022093286988E-4,"d":"0.00"}]
[{"$nulls":6},2.2875,137.25,{"v":0,"d":"0.00"},{"v":0,"d":"0.00"},{"v":1.089499585094594,"d":"1.09"},{"v":0.09358314332318424,"d":"0.09"},{"v":1.1830827284177783,"d":"1.18"},{"v":6.109862198366305,"d":"6.11"},{"v":126.86470191917543,"d":"126.86"},{"v":-60.72355133870984,"d":"-60.72"},{"v":7.4094534211370815E-4,"d":"0.00"}]
[{"$nulls":6},2.2916666666666665,137.5,{"v":0,"d":"0.00"},{"v":0,"d":"0.00"},{"v":1.093137309884625,"d":"1.09"},{"v":0.1945373503844141,"d":"0.19"},{"v":1.2876746602690392,"d":"1.29"},{"v":6.1043052511517,"d":"6.10"},{"v":127.54587132297758,"d":"127.55"},{"v":-60.21314961092412,"d":"-60.21"},{"v":7.4161984870956628E-4,"d":"0.00"}]
[{"$nulls":6},2.2958333333333334,137.75,{"v":0,"d":"0.00"},{"v":0,"d":"0.00"},{"v":1.0967871806560197,"d":"1.10"},{"v":0.3355699064734253,"d":"0.34"},{"v":1.4323570871294449,"d":"1.43"},{"v":6.098763438614695,"d":"6.10"},{"v":128.22590867503334,"d":"128.23"},{"v":-59.703724761979934,"d":"-59.70"},{"v":7.4229374239582547E-4,"d":"0.00"}]
[{"$nulls":6},2.3,138,{"v":0,"d":"0.00"},{"v":0,"d":"0.00"},{"v":1.1004492379629236,"d":"1.10"},{"v":0.15720330373430613,"d":"0.16"},{"v":1.2576525416972297,"d":"1.26"},{"v":6.093236692179464,"d":"6.09"},{"v":128.90481844938594,"d":"128.90"},{"v":-59.19527274007362,"d":"-59.20"},{"v":7.4296702484026849E-4,"d":"0.00"}]
[{"$nulls":6},2.3041666666666667,138.25,{"v":0,"d":"0.00"},{"v":0,"d":"0.00"},{"v":1.1041235224949038,"d":"1.10"},{"v":0.01621283882189728,"d":"0.02"},{"v":1.120336361316801,"d":"1.12"},{"v":6.087724943704401,"d":"6.09"},{"v":129.58260509352746,"d":"129.58"},{"v":-58.68778951804134,"d":"-58.69"},{"v":7.4363969770312839E-4,"d":"0.00"}]
[{"$nulls":6},2.308333333333333,138.5,{"v":0,"d":"0.00"},{"v":0,"d":"0.00"},{"v":1.1078100750773858,"d":"1.11"},{"v":0.04144206494159858,"d":"0.04"},{"v":1.1492521400189843,"d":"1.15"},{"v":6.082228125478594,"d":"6.08"},{"v":130.2592730286065,"d":"130.26"},{"v":-58.18127109316333,"d":"-58.18"},{"v":7.4431176263713584E-4,"d":"0.00"}]
[{"$nulls":6},2.3125,138.75,{"v":0,"d":"0.00"},{"v":0,"d":"0.00"},{"v":1.1115089366720954,"d":"1.11"},{"v":0.4159969968569785,"d":"0.42"},{"v":1.527505933529074,"d":"1.53"},{"v":6.076746170218326,"d":"6.08"},{"v":130.93482664963386,"d":"130.93"},{"v":-57.675713486970125,"d":"-57.68"},{"v":7.4498322128756711E-4,"d":"0.00"}]
[{"$nulls":6},2.316666666666667,139,{"v":0,"d":"0.00"},{"v":0,"d":"0.00"},{"v":1.115220148377543,"d":"1.12"},{"v":0.15343706860565776,"d":"0.15"},{"v":1.2686572169832009,"d":"1.27"},{"v":6.071279011063623,"d":"6.07"},{"v":131.60927032568654,"d":"131.61"},{"v":-57.17111274505083,"d":"-57.17"},{"v":0.00074565407529229,"d":"0.00"}]
[{"$nulls":6},2.3208333333333333,139.25,{"v":0,"d":"0.00"},{"v":0,"d":"0.00"},{"v":1.118943751429436,"d":"1.12"},{"v":0.35081813101222925,"d":"0.35"},{"v":1.4697618824416652,"d":"1.47"},{"v":6.065826581574824,"d":"6.07"},{"v":132.28260840010913,"d":"132.28"},{"v":-56.66746493686302,"d":"-56.67"},{"v":7.4632432628181161E-4,"d":"0.00"}]
[{"$nulls":6},2.325,139.5,{"v":0,"d":"0.00"},{"v":0,"d":"0.00"},{"v":1.1226797872011995,"d":"1.12"},{"v":0.21398871370161354,"d":"0.21"},{"v":1.336668500902813,"d":"1.34"},{"v":6.0603888157291905,"d":"6.06"},{"v":132.9548451907141,"d":"132.95"},{"v":-56.16476615554469,"d":"-56.16"},{"v":7.4699397587932391E-4,"d":"0.00"}]
[{"$nulls":6},2.3291666666666666,139.75,{"v":0,"d":"0.00"},{"v":0,"d":"0.00"},{"v":1.1264282972043664,"d":"1.13"},{"v":0.06417255238417813,"d":"0.06"},{"v":1.1906008495885445,"d":"1.19"},{"v":6.054965647917549,"d":"6.05"},{"v":133.62598498997937,"d":"133.63"},{"v":-55.66301251772793,"d":"-55.66"},{"v":7.4766302570074966E-4,"d":"0.00"}]
[{"$nulls":6},2.3333333333333335,140,{"v":0,"d":"0.00"},{"v":0,"d":"0.00"},{"v":1.1301893230890898,"d":"1.13"},{"v":0.1886047155900148,"d":"0.19"},{"v":1.3187940386791046,"d":"1.32"},{"v":6.049557012940968,"d":"6.05"},{"v":134.29603206524436,"d":"134.30"},{"v":-55.162200163354356,"d":"-55.16"},{"v":7.4833147735478827E-4,"d":"0.00"}]
[{"$nulls":6},2.3375,140.25,{"v":0,"d":"0.00"},{"v":0,"d":"0.00"},{"v":1.133962906644591,"d":"1.13"},{"v":0.37049643551616845,"d":"0.37"},{"v":1.5044593421607595,"d":"1.50"},{"v":6.044162846007467,"d":"6.04"},{"v":134.96499065890438,"d":"134.96"},{"v":-54.66232525549251,"d":"-54.66"},{"v":7.4899933244296018E-4,"d":"0.00"}]
[{"$nulls":6},2.341666666666667,140.5,{"v":0,"d":"0.00"},{"v":0,"d":"0.00"},{"v":1.1377490897996028,"d":"1.14"},{"v":0.39139258325687887,"d":"0.39"},{"v":1.5291416730564817,"d":"1.53"},{"v":6.038783082728749,"d":"6.04"},{"v":135.63286498860265,"d":"135.63"},{"v":-54.16338398015678,"d":"-54.16"},{"v":7.4966659255965246E-4,"d":"0.00"}]
[{"$nulls":6},2.345833333333333,140.75,{"v":0,"d":"0.00"},{"v":0,"d":"0.00"},{"v":1.1415479146228804,"d":"1.14"},{"v":0.19586718690789645,"d":"0.20"},{"v":1.337415101530777,"d":"1.34"},{"v":6.033417659116981,"d":"6.03"},{"v":136.29965924742095,"d":"136.30"},{"v":-53.66537254612827,"d":"-53.67"},{"v":7.5033325929216277E-4,"d":"0.00"}]
[{"$nulls":6},2.35,141,{"v":0,"d":"0.00"},{"v":0,"d":"0.00"},{"v":1.145359423323614,"d":"1.15"},{"v":0.4561859069498481,"d":"0.46"},{"v":1.6015453302734621,"d":"1.60"},{"v":6.028066511581591,"d":"6.03"},{"v":136.96537760406815,"d":"136.97"},{"v":-53.168287184777135,"d":"-53.17"},{"v":7.5099933422074355E-4,"d":"0.00"}]
[{"$nulls":6},2.3541666666666665,141.25,{"v":0,"d":"0.00"},{"v":0,"d":"0.00"},{"v":1.1491836582519501,"d":"1.15"},{"v":0.3171880075365876,"d":"0.32"},{"v":1.4663716657885377,"d":"1.47"},{"v":6.02272957692611,"d":"6.02"},{"v":137.63002420306722,"d":"137.63"},{"v":-52.672124149887054,"d":"-52.67"},{"v":7.5166481891864544E-4,"d":"0.00"}]
[{"$nulls":6},2.3583333333333334,141.5,{"v":0,"d":"0.00"},{"v":0,"d":"0.00"},{"v":1.1530206618994243,"d":"1.15"},{"v":0.3410852328091173,"d":"0.34"},{"v":1.4941058947085417,"d":"1.49"},{"v":6.01740679234503,"d":"6.02"},{"v":138.29360316494012,"d":"138.29"},{"v":-52.17687971748091,"d":"-52.18"},{"v":7.5232971495216121E-4,"d":"0.00"}]
[{"$nulls":6},2.3625,141.75,{"v":0,"d":"0.00"},{"v":0,"d":"0.00"},{"v":1.156870476899443,"d":"1.16"},{"v":0.4565036700686614,"d":"0.46"},{"v":1.6133741469681042,"d":"1.61"},{"v":6.012098095420702,"d":"6.01"},{"v":138.95611858639134,"d":"138.96"},{"v":-51.6825501856484,"d":"-51.68"},{"v":0.000752994023880668,"d":"0.00"}]
[{"$nulls":6},2.3666666666666667,142,{"v":0,"d":"0.00"},{"v":0,"d":"0.00"},{"v":1.1607331460277752,"d":"1.16"},{"v":0.09607717268760735,"d":"0.10"},{"v":1.2568103187153825,"d":"1.26"},{"v":6.006803424120263,"d":"6.01"},{"v":139.6175745404893,"d":"139.62"},{"v":-51.18913187437525,"d":"-51.19"},{"v":0.000753657747256671,"d":"0.00"}]
[{"$nulls":6},2.370833333333333,142.25,{"v":0,"d":"0.00"},{"v":0,"d":"0.00"},{"v":1.1646087122030069,"d":"1.16"},{"v":0.41634724507729476,"d":"0.42"},{"v":1.5809559572803016,"d":"1.58"},{"v":6.001522716792592,"d":"6.00"},{"v":140.2779750768464,"d":"140.28"},{"v":-50.696621125374016,"d":"-50.70"},{"v":7.5432088662584452E-4,"d":"0.00"}]
[{"$nulls":6},2.375,142.5,{"v":0,"d":"0.00"},{"v":0,"d":"0.00"},{"v":1.1684972184870224,"d":"1.17"},{"v":0.33717899838031173,"d":"0.34"},{"v":1.505676216867334,"d":"1.51"},{"v":5.996255912165293,"d":"6.00"},{"v":140.93732422179716,"d":"140.94"},{"v":-50.205014301916535,"d":"-50.21"},{"v":0.000754983443527075,"d":"0.00"}]
[{"$nulls":6},2.379166666666667,142.75,{"v":0,"d":"0.00"},{"v":0,"d":"0.00"},{"v":1.1723987080854912,"d":"1.17"},{"v":0.1413224660479045,"d":"0.14"},{"v":1.3137211741333956,"d":"1.31"},{"v":5.99100294934171,"d":"5.99"},{"v":141.59562597857482,"d":"141.60"},{"v":-49.71430778866791,"d":"-49.71"},{"v":7.5564541949250236E-4,"d":"0.00"}]
[{"$nulls":6},2.3833333333333333,143,{"v":0,"d":"0.00"},{"v":0,"d":"0.00"},{"v":1.1763132243483294,"d":"1.18"},{"v":0.48616657252847806,"d":"0.49"},{"v":1.6624797968768075,"d":"1.66"},{"v":5.985763767797967,"d":"5.99"},{"v":142.25288432748604,"d":"142.25"},{"v":-49.22449799152213,"d":"-49.22"},{"v":7.5630681604756144E-4,"d":"0.00"}]
[{"$nulls":6},2.3875,143.25,{"v":0,"d":"0.00"},{"v":0,"d":"0.00"},{"v":1.1802408107702043,"d":"1.18"},{"v":0.4179827249906761,"d":"0.42"},{"v":1.5982235357608805,"d":"1.60"},{"v":5.980538307380046,"d":"5.98"},{"v":142.90910322608437,"d":"142.91"},{"v":-48.73558133743924,"d":"-48.74"},{"v":7.5696763471102245E-4,"d":"0.00"}]
[{"$nulls":6},2.3916666666666666,143.5,{"v":0,"d":"0.00"},{"v":0,"d":"0.00"},{"v":1.1841815109910085,"d":"1.18"},{"v":0.4405737002191025,"d":"0.44"},{"v":1.6247552112101111,"d":"1.62"},{"v":5.975326508300878,"d":"5.98"},{"v":143.56428660934154,"d":"143.56"},{"v":-48.247554274284006,"d":"-48.25"},{"v":7.5762787699503256E-4,"d":"0.00"}]
[{"$nulls":6},2.3958333333333335,143.75,{"v":0,"d":"0.00"},{"v":0,"d":"0.00"},{"v":1.1881353687963427,"d":"1.19"},{"v":0.4069722839522085,"d":"0.41"},{"v":1.5951076527485513,"d":"1.60"},{"v":5.970128311137479,"d":"5.97"},{"v":144.21843838981795,"d":"144.22"},{"v":-47.76041327066606,"d":"-47.76"},{"v":7.5828754440515514E-4,"d":"0.00"}]
[{"$nulls":6},2.4,144,{"v":0,"d":"0.00"},{"v":0,"d":"0.00"},{"v":1.1921024281180002,"d":"1.19"},{"v":0.42926460155428736,"d":"0.43"},{"v":1.6213670296722875,"d":"1.62"},{"v":5.964943656828094,"d":"5.96"},{"v":144.8715624578306,"d":"144.87"},{"v":-47.2741548157817,"d":"-47.27"},{"v":7.5894663844041114E-4,"d":"0.00"}]
[{"$nulls":6},2.404166666666667,144.25,{"$f":"(Ceq*0.5*EXP(-H578*koff)*(NORMSDIST((plugl-capl+H578*vc)/SQRT(4*H578*dc))-NORMSDIST((H578*vc-capl)/SQRT(4*H578*dc)))*$B$31)","v":{"v":0,"d":"0.00"}},{"$f":"(((Aeq/2)*(NORMSDIST((plugl-capl+(H578*va))/SQRT(4*H578*da))-NORMSDIST((H578*va-capl)/SQRT(4*H578*dc))))*$B$31)","v":{"v":0,"d":"0.00"}},{"$f":"((koff*Ceq*EXP(-(capl-va*H578)*koff/(vc-va))/(2*(vc-va)))*Q578*((O578+N578)*NORMSDIST(N578+O578)-O578*NORMSDIST(O578)-(P578+N578)*NORMSDIST(N578+P578)+P578*NORMSDIST(P578)+(EXP(-((O578+N578)^2))-EXP(-(O578^2))-EXP(-((P578+N578)^2))+EXP(-(P578^2)))/SQRT(PI()))*$B$31)","v":{"v":1.1960827330344521,"d":"1.20"}},{"$f":"$B$19*RAND()","v":{"v":0.09906528664522934,"d":"0.10"}},{"v":1.2951480196796814,"d":"1.30"},{"$f":"plugl/Q578","v":{"v":5.959772486669386,"d":"5.96"}},{"$f":"(vc*H578-capl)/Q578","v":{"v":145.52366268162032,"d":"145.52"}},{"$f":"(va*H578-capl)/Q578","v":{"v":-46.788775419257064,"d":"-46.79"}},{"$f":"2*SQRT((dc*(capl-va*H578)-da*(capl-vc*H578))/(vc-va))","v":{"v":7.5960516059331773E-4,"d":"0.00"}}]
[{"$nulls":6},{"$f":"H579/60","v":2.408333333333333},144.5,{"v":0,"d":"0.00"},{"v":0,"d":"0.00"},{"v":1.20007632777136,"d":"1.20"},{"v":0.3773098771960502,"d":"0.38"},{"$f":"SUM(I579:K579)+L579","v":{"v":1.57738620496741,"d":"1.58"}},{"v":5.954614742313639,"d":"5.95"},{"v":146.17474290751684,"d":"146.17"},{"v":-46.30427161099274,"d":"-46.30"},{"v":7.6026311234992858E-4,"d":"0.00"}]
[{"$nulls":6},2.4125,144.75,{"v":0,"d":"0.00"},{"v":0,"d":"0.00"},{"v":1.204083256702025,"d":"1.20"},{"v":0.23834002991859415,"d":"0.24"},{"v":1.442423286620619,"d":"1.44"},{"v":5.949470365766002,"d":"5.95"},{"v":146.82480696010282,"d":"146.82"},{"v":-45.820639941009965,"d":"-45.82"},{"v":0.000760920495189872,"d":"0.00"}]
[{"$nulls":6},2.4166666666666665,145,{"v":0,"d":"0.00"},{"v":0,"d":"0.00"},{"v":1.208103564347938,"d":"1.21"},{"v":0.11839417006307157,"d":"0.12"},{"v":1.3264977344110096,"d":"1.33"},{"v":5.944339299381738,"d":"5.94"},{"v":147.4738586423759,"d":"147.47"},{"v":-45.33787697929808,"d":"-45.34"},{"v":7.6157731058639085E-4,"d":"0.00"}]
[{"$nulls":6},2.4208333333333334,145.25,{"v":0,"d":"0.00"},{"v":0,"d":"0.00"},{"v":1.2121372953792156,"d":"1.21"},{"v":0.03423346926605736,"d":"0.03"},{"v":1.2463707646452729,"d":"1.25"},{"v":5.939221485863522,"d":"5.94"},{"v":148.12190173590957,"d":"148.12"},{"v":-44.8559793156636,"d":"-44.86"},{"v":7.6223356000638021E-4,"d":"0.00"}]
[{"$nulls":6},2.425,145.5,{"v":0,"d":"0.00"},{"v":0,"d":"0.00"},{"v":1.216184494615132,"d":"1.22"},{"v":0.1412500984865262,"d":"0.14"},{"v":1.357434593101658,"d":"1.36"},{"v":5.934116868258743,"d":"5.93"},{"v":148.7689400010126,"d":"148.77"},{"v":-44.37494355958053,"d":"-44.37"},{"v":7.6288924491042613E-4,"d":"0.00"}]
[{"$nulls":6},2.4291666666666667,145.75,{"v":0,"d":"0.00"},{"v":0,"d":"0.00"},{"v":1.2202452070246121,"d":"1.22"},{"v":0.4710593903237632,"d":"0.47"},{"v":1.6913045973483753,"d":"1.69"},{"v":5.9290253899568555,"d":"5.93"},{"v":149.41497717688654,"d":"149.41"},{"v":-43.89476634004218,"d":"-43.89"},{"v":7.6354436675284295E-4,"d":"0.00"}]
[{"$nulls":6},2.433333333333333,146,{"v":0,"d":"0.00"},{"v":0,"d":"0.00"},{"v":1.2243194777267272,"d":"1.22"},{"v":0.027529407950303453,"d":"0.03"},{"v":1.2518488856770307,"d":"1.25"},{"v":5.923946994686729,"d":"5.92"},{"v":150.06001698178258,"d":"150.06"},{"v":-43.41544430541427,"d":"-43.42"},{"v":7.6419892698171188E-4,"d":"0.00"}]
[{"$nulls":6},2.4375,146.25,{"v":0,"d":"0.00"},{"v":0,"d":"0.00"},{"v":1.2284073519911873,"d":"1.23"},{"v":0.3508081083759341,"d":"0.35"},{"v":1.5792154603671213,"d":"1.58"},{"v":5.918881626514041,"d":"5.92"},{"v":150.70406311315594,"d":"150.70"},{"v":-42.93697412328948,"d":"-42.94"},{"v":7.6485292703891775E-4,"d":"0.00"}]
[{"$nulls":6},2.441666666666667,146.5,{"v":0,"d":"0.00"},{"v":4.4102607567189584E-291,"d":"0.00"},{"v":1.2325088752388687,"d":"1.23"},{"v":0.40427044846558163,"d":"0.40"},{"v":1.6367793237044503,"d":"1.64"},{"v":5.913829229838699,"d":"5.91"},{"v":151.34711924781988,"d":"151.35"},{"v":-42.45935248034323,"d":"-42.46"},{"v":7.6550636836018545E-4,"d":"0.00"}]
[{"$nulls":6},2.4458333333333333,146.75,{"v":0,"d":"0.00"},{"v":1.2273167777420724E-283,"d":"0.00"},{"v":1.236624093042284,"d":"1.24"},{"v":0.47774605567935235,"d":"0.48"},{"v":1.7143701487216365,"d":"1.71"},{"v":5.908789749392259,"d":"5.91"},{"v":151.98918904209748,"d":"151.99"},{"v":-41.98257608219093,"d":"-41.98"},{"v":7.6615925237511818E-4,"d":"0.00"}]
[{"$nulls":6},2.45,147,{"v":0,"d":"0.00"},{"v":2.6548943736405645E-276,"d":"0.00"},{"v":1.2407530511261213,"d":"1.24"},{"v":0.21097014881639525,"d":"0.21"},{"v":1.4517231999425166,"d":"1.45"},{"v":5.903763130235402,"d":"5.90"},{"v":152.63027613197266,"d":"152.63"},{"v":-41.506641653246476,"d":"-41.51"},{"v":7.6681158050723262E-4,"d":"0.00"}]
[{"$nulls":6},2.4541666666666666,147.25,{"v":0,"d":"0.00"},{"v":4.4698725863253934E-269,"d":"0.00"},{"v":1.2448957953677358,"d":"1.24"},{"v":0.39201441126130354,"d":"0.39"},{"v":1.6369102066290393,"d":"1.64"},{"v":5.898749317755408,"d":"5.90"},{"v":153.2703841332394,"d":"153.27"},{"v":-41.031545936582,"d":"-41.03"},{"v":7.6746335417399582E-4,"d":"0.00"}]
[{"$nulls":6},2.4583333333333335,147.5,{"v":0,"d":"0.00"},{"v":5.864834873602685e-262,"d":"0.00"},{"v":1.2490523717976645,"d":"1.25"},{"v":0.14837119568579865,"d":"0.15"},{"v":1.3974235674834632,"d":"1.40"},{"v":5.893748257663674,"d":"5.89"},{"v":153.90951664164976,"d":"153.91"},{"v":-40.55728569378898,"d":"-40.56"},{"v":7.6811457478686087E-4,"d":"0.00"}]
[{"$nulls":6},2.4625,147.75,{"v":0,"d":"0.00"},{"v":6.004556357756777e-255,"d":"0.00"},{"v":1.253222826600132,"d":"1.25"},{"v":0.36540602365694447,"d":"0.37"},{"v":1.6186288502570765,"d":"1.62"},{"v":5.888759895993234,"d":"5.89"},{"v":154.54767723306057,"d":"154.55"},{"v":-40.083857704840575,"d":"-40.08"},{"v":7.6876524375130281E-4,"d":"0.00"}]
[{"$nulls":6},2.466666666666667,148,{"v":0,"d":"0.00"},{"v":4.8030670096172995E-248,"d":"0.00"},{"v":1.2574072061135617,"d":"1.26"},{"v":0.02777965214925343,"d":"0.03"},{"v":1.2851868582628152,"d":"1.29"},{"v":5.88378417909632,"d":"5.88"},{"v":155.18486946357882,"d":"155.18"},{"v":-39.61125876795528,"d":"-39.61"},{"v":7.694153624668538E-4,"d":"0.00"}]
[{"$nulls":6},2.470833333333333,148.25,{"v":0,"d":"0.00"},{"v":3.0054771253276806E-241,"d":"0.00"},{"v":1.2616055568311055,"d":"1.26"},{"v":0.23116612145942317,"d":"0.23"},{"v":1.4927716782905287,"d":"1.49"},{"v":5.878821053641938,"d":"5.88"},{"v":155.82109686970557,"d":"155.82"},{"v":-39.13948569946173,"d":"-39.14"},{"v":7.7006493232713834E-4,"d":"0.00"}]
[{"$nulls":6},2.475,148.5,{"v":0,"d":"0.00"},{"v":1.4730115942470404E-234,"d":"0.00"},{"v":1.2658179254011517,"d":"1.27"},{"v":0.33243249060088914,"d":"0.33"},{"v":1.5982504160020408,"d":"1.60"},{"v":5.873870466613466,"d":"5.87"},{"v":156.45636296847886,"d":"156.46"},{"v":-38.66853533366486,"d":"-38.67"},{"v":7.7071395471990786E-4,"d":"0.00"}]
[{"$nulls":6},2.4791666666666665,148.75,{"v":0,"d":"0.00"},{"v":5.661535186095969e-228,"d":"0.00"},{"v":1.2700443586278394,"d":"1.27"},{"v":0.4396119213228945,"d":"0.44"},{"v":1.709656279950734,"d":"1.71"},{"v":5.868932365306278,"d":"5.87"},{"v":157.090671257615,"d":"157.09"},{"v":-38.19840452271319,"d":"-38.20"},{"v":7.7136243102707562E-4,"d":"0.00"}]
[{"$nulls":6},2.4833333333333334,149,{"v":0,"d":"0.00"},{"v":1.70856459221296E-221,"d":"0.00"},{"v":1.2742849034715753,"d":"1.27"},{"v":0.1497669210948766,"d":"0.15"},{"v":1.424051824566452,"d":"1.42"},{"v":5.864006697325378,"d":"5.86"},{"v":157.72402521564877,"d":"157.72"},{"v":-37.72909013646731,"d":"-37.73"},{"v":7.7201036262475125E-4,"d":"0.00"}]
[{"$nulls":6},2.4875,149.25,{"v":0,"d":"0.00"},{"v":4.053480611370208e-215,"d":"0.00"},{"v":1.278539607049572,"d":"1.28"},{"v":0.3865721662364139,"d":"0.39"},{"v":1.665111773285986,"d":"1.67"},{"v":5.859093410583079,"d":"5.86"},{"v":158.35642830207246,"d":"158.36"},{"v":-37.26058906236957,"d":"-37.26"},{"v":7.7265775088327434E-4,"d":"0.00"}]
[{"$nulls":6},2.4916666666666667,149.5,{"v":0,"d":"0.00"},{"v":7.56922166693391e-209,"d":"0.00"},{"v":1.2828085166363559,"d":"1.28"},{"v":0.019055946560229298,"d":"0.02"},{"v":1.3018644631965852,"d":"1.30"},{"v":5.854192453296682,"d":"5.85"},{"v":158.98788395747343,"d":"158.99"},{"v":-36.79289820531508,"d":"-36.79"},{"v":7.7330459716724821E-4,"d":"0.00"}]
[{"$nulls":6},2.495833333333333,149.75,{"v":0,"d":"0.00"},{"v":1.1138437805890816E-202,"d":"0.00"},{"v":1.2870916796642968,"d":"1.29"},{"v":0.4719991282668819,"d":"0.47"},{"v":1.7590908079311787,"d":"1.76"},{"v":5.849303773986182,"d":"5.85"},{"v":159.6183956036705,"d":"159.62"},{"v":-36.326014487523686,"d":"-36.33"},{"v":7.7395090283557391E-4,"d":"0.00"}]
[{"$nulls":6},2.5,150,{"v":0,"d":"0.00"},{"v":1.2932051293147555E-196,"d":"0.00"},{"v":1.2913891437241483,"d":"1.29"},{"v":0.26090225320461846,"d":"0.26"},{"v":1.5522913969287666,"d":"1.55"},{"v":5.844427321471999,"d":"5.84"},{"v":160.24796664384928,"d":"160.25"},{"v":-35.85993484841317,"d":"-35.86"},{"v":7.7459666924148342E-4,"d":"0.00"}]
[{"$nulls":6},2.504166666666667,150.25,{"v":0,"d":"0.00"},{"v":1.1860347824753022E-190,"d":"0.00"},{"v":1.2957009565655433,"d":"1.30"},{"v":0.44502212777191097,"d":"0.45"},{"v":1.7407230843374544,"d":"1.74"},{"v":5.839563044872732,"d":"5.84"},{"v":160.87660046269616,"d":"160.88"},{"v":-35.394656244473644,"d":"-35.39"},{"v":7.7524189773257228E-4,"d":"0.00"}]
[{"$nulls":6},2.5083333333333333,150.5,{"v":0,"d":"0.00"},{"v":8.602561790028007e-185,"d":"0.00"},{"v":1.3000271660975684,"d":"1.30"},{"v":0.32873770015397236,"d":"0.33"},{"v":1.6287648662515408,"d":"1.63"},{"v":5.834710893602922,"d":"5.83"},{"v":161.5043004265311,"d":"161.50"},{"v":-34.930175649142996,"d":"-34.93"},{"v":0.000775886589650833,"d":"0.00"}]
[{"$nulls":6},2.5125,150.75,{"v":0,"d":"0.00"},{"v":4.940475731505659e-179,"d":"0.00"},{"v":1.3043678203892544,"d":"1.30"},{"v":0.034245392541632835,"d":"0.03"},{"v":1.3386132129308872,"d":"1.34"},{"v":5.8298708173708444,"d":"5.83"},{"v":162.1310698834393,"d":"162.13"},{"v":-34.466490052683525,"d":"-34.47"},{"v":7.7653074633268716E-4,"d":"0.00"}]
[{"$nulls":6},2.5166666666666666,151,{"v":0,"d":"0.00"},{"v":2.249196129562039e-173,"d":"0.00"},{"v":1.3087229676701424,"d":"1.31"},{"v":0.4351629304233314,"d":"0.44"},{"v":1.7438858980934737,"d":"1.74"},{"v":5.825042766176327,"d":"5.83"},{"v":162.75691216340172,"d":"162.76"},{"v":-34.003596462059626,"d":"-34.00"},{"v":7.7717436910901792E-4,"d":"0.00"}]
[{"$nulls":6},2.5208333333333335,151.25,{"v":0,"d":"0.00"},{"v":8.126569758103906e-168,"d":"0.00"},{"v":1.3130926563308059,"d":"1.31"},{"v":0.1939165931679187,"d":"0.19"},{"v":1.5070092494987246,"d":"1.51"},{"v":5.820226690308566,"d":"5.82"},{"v":163.38183057842426,"d":"163.38"},{"v":-33.541491900816574,"d":"-33.54"},{"v":7.7781745930520225E-4,"d":"0.00"}]
[{"$nulls":6},2.525,151.5,{"v":0,"d":"0.00"},{"v":2.332970376609441e-162,"d":"0.00"},{"v":1.3174769349233804,"d":"1.32"},{"v":0.03584253813806548,"d":"0.04"},{"v":1.353319473061446,"d":"1.35"},{"v":5.815422540343992,"d":"5.82"},{"v":164.00582842266613,"d":"164.01"},{"v":-33.080173408960455,"d":"-33.08"},{"v":7.7846001824114256E-4,"d":"0.00"}]
[{"$nulls":6},2.529166666666667,151.75,{"v":0,"d":"0.00"},{"v":5.327588897142451e-157,"d":"0.00"},{"v":1.3218758521621148,"d":"1.32"},{"v":0.48416335584391174,"d":"0.48"},{"v":1.8060392080060266,"d":"1.81"},{"v":5.810630267144127,"d":"5.81"},{"v":164.62890897256668,"d":"164.63"},{"v":-32.6196380428391,"d":"-32.62"},{"v":7.7910204723129835E-4,"d":"0.00"}]
[{"$nulls":6},2.533333333333333,152,{"v":0,"d":"0.00"},{"v":9.688713845764411E-152,"d":"0.00"},{"v":1.3262894569239225,"d":"1.33"},{"v":0.29434802561840046,"d":"0.29"},{"v":1.6206374825423229,"d":"1.62"},{"v":5.805849821853486,"d":"5.81"},{"v":165.2510754869716,"d":"165.25"},{"v":-32.15988287502403,"d":"-32.16"},{"v":7.797435475847171E-4,"d":"0.00"}]
[{"$nulls":6},2.5375,152.25,{"v":0,"d":"0.00"},{"v":1.4047753050231454E-146,"d":"0.00"},{"v":1.3307177982488936,"d":"1.33"},{"v":0.35023820794157606,"d":"0.35"},{"v":1.6809560061904696,"d":"1.68"},{"v":5.801081155897471,"d":"5.80"},{"v":165.87233120725747,"d":"165.87"},{"v":-31.700904994193646,"d":"-31.70"},{"v":7.8038452060506683E-4,"d":"0.00"}]
[{"$nulls":6},2.5416666666666665,152.5,{"v":0,"d":"0.00"},{"v":1.6257032091228707E-141,"d":"0.00"},{"v":1.3351609253408692,"d":"1.34"},{"v":0.42081199982088746,"d":"0.42"},{"v":1.7559729251617566,"d":"1.76"},{"v":5.796324220980309,"d":"5.80"},{"v":166.4926793574557,"d":"166.49"},{"v":-31.242701505017237,"d":"-31.24"},{"v":7.8102496759066542E-4,"d":"0.00"}]
[{"$nulls":6},2.5458333333333334,152.75,{"v":0,"d":"0.00"},{"v":1.5033313174133911E-136,"d":"0.00"},{"v":1.339618887567978,"d":"1.34"},{"v":0.23729072336998303,"d":"0.24"},{"v":1.576909610937961,"d":"1.58"},{"v":5.791578969082993,"d":"5.79"},{"v":167.11212314437498,"d":"167.11"},{"v":-30.78526952804015,"d":"-30.79"},{"v":7.8166488983451212E-4,"d":"0.00"}]
[{"$nulls":6},2.55,153,{"v":0,"d":"0.00"},{"v":1.1120636163586954E-131,"d":"0.00"},{"v":1.3440917344631753,"d":"1.34"},{"v":0.3831149190286812,"d":"0.38"},{"v":1.7272066534918564,"d":"1.73"},{"v":5.786845352461246,"d":"5.79"},{"v":167.73066575772293,"d":"167.73"},{"v":-30.328606199569908,"d":"-30.33"},{"v":7.8230428862431786E-4,"d":"0.00"}]
[{"$nulls":6},2.5541666666666667,153.25,{"v":0,"d":"0.00"},{"v":6.58787867162742e-127,"d":"0.00"},{"v":1.3485795157248002,"d":"1.35"},{"v":0.1310813904416811,"d":"0.13"},{"v":1.4796609061664814,"d":"1.48"},{"v":5.782123323643506,"d":"5.78"},{"v":168.34831037022676,"d":"168.35"},{"v":-29.872708671563373,"d":"-29.87"},{"v":7.8294316524253529E-4,"d":"0.00"}]
[{"$nulls":6},2.558333333333333,153.5,{"v":0,"d":"0.00"},{"v":3.1288106299743633E-122,"d":"0.00"},{"v":1.3530822812171437,"d":"1.35"},{"v":0.2823901709972691,"d":"0.28"},{"v":1.6354724522144128,"d":"1.64"},{"v":5.777412835428923,"d":"5.78"},{"v":168.96506013775243,"d":"168.97"},{"v":-29.417574111514877,"d":"-29.42"},{"v":7.8358152096638927E-4,"d":"0.00"}]
[{"$nulls":6},2.5625,153.75,{"v":0,"d":"0.00"},{"v":1.192626822304963E-117,"d":"0.00"},{"v":1.3576000809709794,"d":"1.36"},{"v":0.38184869925326875,"d":"0.38"},{"v":1.7394487802242482,"d":"1.74"},{"v":5.7727138408853795,"d":"5.77"},{"v":169.58091819942322,"d":"169.58"},{"v":-28.963199702345364,"d":"-28.96"},{"v":7.8421935706790612E-4,"d":"0.00"}]
[{"$nulls":6},2.566666666666667,154,{"v":0,"d":"0.00"},{"v":3.6525198787843946E-113,"d":"0.00"},{"v":1.362132965184123,"d":"1.36"},{"v":0.06157649872370846,"d":"0.06"},{"v":1.4237094639078314,"d":"1.42"},{"v":5.7680262933475275,"d":"5.77"},{"v":170.19588767773726,"d":"170.20"},{"v":-28.509582642292482,"d":"-28.51"},{"v":7.8485667481394334E-4,"d":"0.00"}]
[{"$nulls":6},2.5708333333333333,154.25,{"v":0,"d":"0.00"},{"v":8.99728997430127e-109,"d":"0.00"},{"v":1.3666809842220036,"d":"1.37"},{"v":0.4657881806142128,"d":"0.47"},{"v":1.8324691648362164,"d":"1.83"},{"v":5.7633501464148384,"d":"5.76"},{"v":170.80997167868358,"d":"170.81"},{"v":-28.056720144801655,"d":"-28.06"},{"v":7.854934754662193E-4,"d":"0.00"}]
[{"$nulls":6},2.575,154.5,{"v":0,"d":"0.00"},{"v":1.78454571225995e-104,"d":"0.00"},{"v":1.3712441886182178,"d":"1.37"},{"v":0.3605740315872248,"d":"0.36"},{"v":1.7318182202054426,"d":"1.73"},{"v":5.758685353949677,"d":"5.76"},{"v":171.42317329185772,"d":"171.42"},{"v":-27.604609438418127,"d":"-27.60"},{"v":7.86129760281342E-4,"d":"0.00"}]
[{"$nulls":6},2.5791666666666666,154.75,{"v":0,"d":"0.00"},{"v":2.8530117317735495E-100,"d":"0.00"},{"v":1.3758226290750721,"d":"1.38"},{"v":0.18884840250763657,"d":"0.19"},{"v":1.5646710315827086,"d":"1.56"},{"v":5.7540318700753925,"d":"5.75"},{"v":172.035495590576,"d":"172.04"},{"v":-27.153247766679804,"d":"-27.15"},{"v":7.8676553051083788E-4,"d":"0.00"}]
[{"$nulls":6},2.5833333333333335,155,{"v":0,"d":"0.00"},{"v":3.680441122691774E-96,"d":"0.00"},{"v":1.3804163564641907,"d":"1.38"},{"v":0.31016231859236204,"d":"0.31"},{"v":1.6905786750565528,"d":"1.69"},{"v":5.7493896491744145,"d":"5.75"},{"v":172.6469416319889,"d":"172.65"},{"v":-26.70263238801133,"d":"-26.70"},{"v":7.8740078740118121E-4,"d":"0.00"}]
[{"$nulls":6},2.5875,155.25,{"v":0,"d":"0.00"},{"v":3.835081726991728e-92,"d":"0.00"},{"v":1.3850254218270217,"d":"1.39"},{"v":0.26983798737491405,"d":"0.27"},{"v":1.6548634092019356,"d":"1.65"},{"v":5.7447586458863835,"d":"5.74"},{"v":173.25751445719342,"d":"173.26"},{"v":-26.252760575618808,"d":"-26.25"},{"v":7.8803553219382175E-4,"d":"0.00"}]
[{"$nulls":6},2.591666666666667,155.5,{"v":0,"d":"0.00"},{"v":3.231345045262129e-88,"d":"0.00"},{"v":1.3896498763754617,"d":"1.39"},{"v":0.1075199453682627,"d":"0.11"},{"v":1.4971698217437244,"d":"1.50"},{"v":5.740138815106282,"d":"5.74"},{"v":173.8672170913446,"d":"173.87"},{"v":-25.803629617385532,"d":"-25.80"},{"v":7.8866976612521414E-4,"d":"0.00"}]
[{"$nulls":6},2.595833333333333,155.75,{"v":0,"d":"0.00"},{"v":2.2038353014803865E-84,"d":"0.00"},{"v":1.3942897714923739,"d":"1.39"},{"v":0.06923952111539744,"d":"0.07"},{"v":1.4635292926077712,"d":"1.46"},{"v":5.735530111982597,"d":"5.74"},{"v":174.47605254376592,"d":"174.48"},{"v":-25.355236815768667,"d":"-25.36"},{"v":7.8930349042684463E-4,"d":"0.00"}]
[{"$nulls":6},2.6,156,{"v":0,"d":"0.00"},{"v":1.2179033114887773E-80,"d":"0.00"},{"v":1.398945158732207,"d":"1.40"},{"v":0.46080746170489384,"d":"0.46"},{"v":1.8597526204371009,"d":"1.86"},{"v":5.730932491915488,"d":"5.73"},{"v":175.0840238080588,"d":"175.08"},{"v":-24.90757948769676,"d":"-24.91"},{"v":0.00078993670632526,"d":"0.00"}]
[{"$nulls":6},2.6041666666666665,156.25,{"v":0,"d":"0.00"},{"v":5.459248655417729e-77,"d":"0.00"},{"v":1.403616089821529,"d":"1.40"},{"v":0.010757421780947463,"d":"0.01"},{"v":1.4143735116024765,"d":"1.41"},{"v":5.72634591055497,"d":"5.73"},{"v":175.6911338622113,"d":"175.69"},{"v":-24.46065496446819,"d":"-24.46"},{"v":7.9056941504209485E-4,"d":"0.00"}]
[{"$nulls":6},2.6083333333333334,156.5,{"v":0,"d":"0.00"},{"v":1.986944068086814e-73,"d":"0.00"},{"v":1.4083026166596178,"d":"1.41"},{"v":0.28444834009305386,"d":"0.28"},{"v":1.6927509567526715,"d":"1.69"},{"v":5.721770323799125,"d":"5.72"},{"v":176.29738566870563,"d":"176.30"},{"v":-24.014460591650447,"d":"-24.01"},{"v":7.9120161779409936E-4,"d":"0.00"}]
[{"$nulls":6},2.6125,156.75,{"v":0,"d":"0.00"},{"v":5.877806720551574e-70,"d":"0.00"},{"v":1.4130047913190493,"d":"1.41"},{"v":0.46139150064139434,"d":"0.46"},{"v":1.8743962919604438,"d":"1.87"},{"v":5.717205687792311,"d":"5.72"},{"v":176.90278217462503,"d":"176.90"},{"v":-23.568993728980317,"d":"-23.57"},{"v":7.9183331579316617E-4,"d":"0.00"}]
[{"$nulls":6},2.6166666666666667,157,{"v":0,"d":"0.00"},{"v":1.4146988698815577E-66,"d":"0.00"},{"v":1.417722666046258,"d":"1.42"},{"v":0.13188990686212454,"d":"0.13"},{"v":1.5496125729083827,"d":"1.55"},{"v":5.712651958923407,"d":"5.71"},{"v":177.5073263117595,"d":"177.51"},{"v":-23.12425175026491,"d":"-23.12"},{"v":0.000792464510246358,"d":"0.00"}]
[{"$nulls":6},2.620833333333333,157.25,{"v":0,"d":"0.00"},{"v":2.77314109077874e-63,"d":"0.00"},{"v":1.422456293262118,"d":"1.42"},{"v":0.23712412510268843,"d":"0.24"},{"v":1.6595804183648064,"d":"1.66"},{"v":5.708109093824053,"d":"5.71"},{"v":178.11102099671075,"d":"178.11"},{"v":-22.680232043283592,"d":"-22.68"},{"v":7.9309520235593416E-4,"d":"0.00"}]
[{"$nulls":6},2.625,157.5,{"v":0,"d":"0.00"},{"v":4.431773340431949e-60,"d":"0.00"},{"v":1.4272057255625357,"d":"1.43"},{"v":0.03428496406977216,"d":"0.03"},{"v":1.4614906896323079,"d":"1.46"},{"v":5.703577049366924,"d":"5.70"},{"v":178.71386913099627,"d":"178.71"},{"v":-22.236932009690555,"d":"-22.24"},{"v":7.9372539331937729E-4,"d":"0.00"}]
[{"$nulls":6},2.629166666666667,157.75,{"v":0,"d":"0.00"},{"v":5.779860479047185e-57,"d":"0.00"},{"v":1.4319710157190355,"d":"1.43"},{"v":0.4113736395688892,"d":"0.41"},{"v":1.8433446552879247,"d":"1.84"},{"v":5.699055782664006,"d":"5.70"},{"v":179.31587360115253,"d":"179.32"},{"v":-21.794349064918602,"d":"-21.79"},{"v":0.00079435508432942,"d":"0.00"}]
[{"$nulls":6},2.6333333333333333,158,{"v":0,"d":"0.00"},{"v":6.157811883744435e-54,"d":"0.00"},{"v":1.4367522166793276,"d":"1.44"},{"v":0.35927492431499247,"d":"0.36"},{"v":1.79602714099432,"d":"1.80"},{"v":5.694545251064888,"d":"5.69"},{"v":179.91703727883703,"d":"179.92"},{"v":-21.352480638083367,"d":"-21.35"},{"v":7.9498427657407169E-4,"d":"0.00"}]
[{"$nulls":6},2.6375,158.25,{"v":0,"d":"0.00"},{"v":5.364611210542703e-51,"d":"0.00"},{"v":1.4415493815679246,"d":"1.44"},{"v":0.2190397376456707,"d":"0.22"},{"v":1.6605891192135953,"d":"1.66"},{"v":5.69004541215508,"d":"5.69"},{"v":180.51736302093002,"d":"180.52"},{"v":-20.911324171888587,"d":"-20.91"},{"v":7.9561297123664353E-4,"d":"0.00"}]
[{"$nulls":6},2.6416666666666666,158.5,{"v":0,"d":"0.00"},{"v":3.825472208714279E-48,"d":"0.00"},{"v":1.4463625636866972,"d":"1.45"},{"v":0.16743542876890294,"d":"0.17"},{"v":1.6137979924556003,"d":"1.61"},{"v":5.685556223754335,"d":"5.69"},{"v":181.11685366963488,"d":"181.12"},{"v":-20.4708771225321,"d":"-20.47"},{"v":7.9624116949577521E-4,"d":"0.00"}]
[{"$nulls":6},2.6458333333333335,158.75,{"v":0,"d":"0.00"},{"v":2.235104500742873e-45,"d":"0.00"},{"v":1.4511918165155075,"d":"1.45"},{"v":0.2465618460467533,"d":"0.25"},{"v":1.697753662562261,"d":"1.70"},{"v":5.681077643914981,"d":"5.68"},{"v":181.71551205257794,"d":"181.72"},{"v":-20.03113695961263,"d":"-20.03"},{"v":7.9686887252546133E-4,"d":"0.00"}]
[{"$nulls":6},2.65,159,{"v":0,"d":"0.00"},{"v":1.071042328248753e-42,"d":"0.00"},{"v":1.4560371937127627,"d":"1.46"},{"v":0.263184938918454,"d":"0.26"},{"v":1.7192221326312167,"d":"1.72"},{"v":5.676609630920287,"d":"5.68"},{"v":182.31334098290722,"d":"182.31"},{"v":-19.592101166037445,"d":"-19.59"},{"v":7.9749608149507541E-4,"d":"0.00"}]
[{"$nulls":6},2.654166666666667,159.25,{"v":0,"d":"0.00"},{"v":4.2134778810265095E-40,"d":"0.00"},{"v":1.460898749116037,"d":"1.46"},{"v":0.3375986627530245,"d":"0.34"},{"v":1.7984974118690615,"d":"1.80"},{"v":5.672152143282823,"d":"5.67"},{"v":182.91034325939063,"d":"182.91"},{"v":-19.1537672379307,"d":"-19.15"},{"v":7.9812279756939655E-4,"d":"0.00"}]
[{"$nulls":6},2.658333333333333,159.5,{"v":0,"d":"0.00"},{"v":1.3621621531399862E-37,"d":"0.00"},{"v":1.4657765367426656,"d":"1.47"},{"v":0.08868040213752304,"d":"0.09"},{"v":1.5544569388801888,"d":"1.55"},{"v":5.667705139742843,"d":"5.67"},{"v":183.50652166651298,"d":"183.51"},{"v":-18.716132684542636,"d":"-18.72"},{"v":7.9874902190863427E-4,"d":"0.00"}]
[{"$nulls":6},2.6625,159.75,{"v":0,"d":"0.00"},{"v":3.622424712194215e-35,"d":"0.00"},{"v":1.470670610790337,"d":"1.47"},{"v":0.3724789468247021,"d":"0.37"},{"v":1.843149557615039,"d":"1.84"},{"v":5.663268579266683,"d":"5.66"},{"v":184.10187897457266,"d":"184.10"},{"v":-18.279195028159478,"d":"-18.28"},{"v":7.9937475566845364E-4,"d":"0.00"}]
[{"$nulls":6},2.6666666666666665,160,{"v":0,"d":"0.00"},{"v":7.931966999053204e-33,"d":"0.00"},{"v":1.4755810256377022,"d":"1.48"},{"v":0.10106350030203604,"d":"0.10"},{"v":1.5766445259397384,"d":"1.58"},{"v":5.658842421045168,"d":"5.66"},{"v":184.69641793977704,"d":"184.70"},{"v":-17.842951804014213,"d":"-17.84"},{"v":0.0008,"d":"0.00"}]
[{"$nulls":6},2.6708333333333334,160.25,{"$f":"(Ceq*0.5*EXP(-H642*koff)*(NORMSDIST((plugl-capl+H642*vc)/SQRT(4*H642*dc))-NORMSDIST((H642*vc-capl)/SQRT(4*H642*dc)))*$B$31)","v":{"v":0,"d":"0.00"}},{"$f":"(((Aeq/2)*(NORMSDIST((plugl-capl+(H642*va))/SQRT(4*H642*da))-NORMSDIST((H642*va-capl)/SQRT(4*H642*dc))))*$B$31)","v":{"v":1.4315361173360483E-30,"d":"0.00"}},{"$f":"((koff*Ceq*EXP(-(capl-va*H642)*koff/(vc-va))/(2*(vc-va)))*Q642*((O642+N642)*NORMSDIST(N642+O642)-O642*NORMSDIST(O642)-(P642+N642)*NORMSDIST(N642+P642)+P642*NORMSDIST(P642)+(EXP(-((O642+N642)^2))-EXP(-(O642^2))-EXP(-((P642+N642)^2))+EXP(-(P642^2)))/SQRT(PI()))*$B$31)","v":{"v":1.4805078358449777,"d":"1.48"}},{"$f":"$B$19*RAND()","v":{"v":0.3363787130332455,"d":"0.34"}},{"v":1.816886548878223,"d":"1.82"},{"$f":"plugl/Q642","v":{"v":5.654426624492042,"d":"5.65"}},{"$f":"(vc*H642-capl)/Q642","v":{"v":185.2901413043374,"d":"185.29"}},{"$f":"(va*H642-capl)/Q642","v":{"v":-17.407400560197853,"d":"-17.41"}},{"$f":"2*SQRT((dc*(capl-va*H642)-da*(capl-vc*H642))/(vc-va))","v":{"v":8.0062475604992384E-4,"d":"0.00"}}]
[{"$nulls":6},{"$f":"H643/60","v":2.675},160.5,{"v":0,"d":"0.00"},{"v":2.1315392143547537E-28,"d":"0.00"},{"v":1.4854510961545582,"d":"1.49"},{"v":0.18671933856350048,"d":"0.19"},{"$f":"SUM(I643:K643)+L643","v":{"v":1.6721704347180586,"d":"1.67"}},{"v":5.650021149242392,"d":"5.65"},{"v":185.88305179656277,"d":"185.88"},{"v":-16.97253885757188,"d":"-16.97"},{"v":8.0124902496040524E-4,"d":"0.00"}]
[{"$nulls":6},2.6791666666666667,160.75,{"v":0,"d":"0.00"},{"v":2.621108372271797e-26,"d":"0.00"},{"v":1.4904108614915879,"d":"1.49"},{"v":0.26001191252420697,"d":"0.26"},{"v":1.750422774015795,"d":"1.75"},{"v":5.645625955151114,"d":"5.65"},{"v":186.47515213095346,"d":"186.48"},{"v":-16.538364269681015,"d":"-16.54"},{"v":8.0187280786917826E-4,"d":"0.00"}]
[{"$nulls":6},2.683333333333333,161,{"v":0,"d":"0.00"},{"v":2.664465844994775E-24,"d":"0.00"},{"v":1.4953871869646442,"d":"1.50"},{"v":0.4091857336932224,"d":"0.41"},{"v":1.9045729206578668,"d":"1.90"},{"v":5.641241002291363,"d":"5.64"},{"v":187.06644500829316,"d":"187.07"},{"v":-16.104874382666914,"d":"-16.10"},{"v":8.024961059095553E-4,"d":"0.00"}]
[{"$nulls":6},2.6875,161.25,{"v":0,"d":"0.00"},{"v":2.2413222294003036E-22,"d":"0.00"},{"v":1.5003801278662674,"d":"1.50"},{"v":0.42602267292842433,"d":"0.43"},{"v":1.9264028007946918,"d":"1.93"},{"v":5.636866250953038,"d":"5.64"},{"v":187.65693311574094,"d":"187.66"},{"v":-15.672066795182587,"d":"-15.67"},{"v":8.0311892021045061E-4,"d":"0.00"}]
[{"$nulls":6},2.691666666666667,161.5,{"v":0,"d":"0.00"},{"v":1.5617307518451692E-20,"d":"0.00"},{"v":1.50538973967364,"d":"1.51"},{"v":0.26242233005488275,"d":"0.26"},{"v":1.7678120697285227,"d":"1.77"},{"v":5.63250166164127,"d":"5.63"},{"v":188.246619126922,"d":"188.25"},{"v":-15.239939118307475,"d":"-15.24"},{"v":8.0374125189640485E-4,"d":"0.00"}]
[{"$nulls":6},2.6958333333333333,161.75,{"v":0,"d":"0.00"},{"v":9.023162656063943e-19,"d":"0.00"},{"v":1.5104160780491602,"d":"1.51"},{"v":0.48356514332927664,"d":"0.48"},{"v":1.993981221378437,"d":"1.99"},{"v":5.628147195074923,"d":"5.63"},{"v":188.83550570201794,"d":"188.84"},{"v":-14.808488975463279,"d":"-14.81"},{"v":8.0436310208760811E-4,"d":"0.00"}]
[{"$nulls":6},2.7,162,{"v":0,"d":"0.00"},{"v":4.32723642842716e-17,"d":"0.00"},{"v":1.5154591988410864,"d":"1.52"},{"v":0.4678047794684033,"d":"0.47"},{"v":1.9832639783094896,"d":"1.98"},{"v":5.623802812185104,"d":"5.62"},{"v":189.42359548785612,"d":"189.42"},{"v":-14.37771400233046,"d":"-14.38"},{"v":8.0498447189992432E-4,"d":"0.00"}]
[{"$nulls":6},2.7041666666666666,162.25,{"v":0,"d":"0.00"},{"v":1.7243162619977402E-15,"d":"0.00"},{"v":1.520519158084155,"d":"1.52"},{"v":0.4674052248153366,"d":"0.47"},{"v":1.9879243828994935,"d":"1.99"},{"v":5.619468474113705,"d":"5.62"},{"v":190.01089111799854,"d":"190.01"},{"v":-13.947611846765492,"d":"-13.95"},{"v":8.056053624449132E-4,"d":"0.00"}]
[{"$nulls":6},2.7083333333333335,162.5,{"v":0,"d":"0.00"},{"v":5.715331261739822e-14,"d":"0.00"},{"v":1.525596012000173,"d":"1.53"},{"v":0.347462063567453,"d":"0.35"},{"v":1.8730580755676831,"d":"1.87"},{"v":5.615144142211931,"d":"5.62"},{"v":190.5973952128295,"d":"190.60"},{"v":-13.518180168718715,"d":"-13.52"},{"v":8.0622577482985494E-4,"d":"0.00"}]
[{"$nulls":6},2.7125,162.75,{"v":0,"d":"0.00"},{"v":1.577459936522785e-12,"d":"0.00"},{"v":1.5306898169987615,"d":"1.53"},{"v":0.3138172901831697,"d":"0.31"},{"v":1.8445071071835086,"d":"1.84"},{"v":5.6108297780388545,"d":"5.61"},{"v":191.18311037964315,"d":"191.18"},{"v":-13.089416640152951,"d":"-13.09"},{"v":8.0684571015777226E-4,"d":"0.00"}]
[{"$nulls":6},2.716666666666667,163,{"v":0,"d":"0.00"},{"v":3.6295692070779145E-11,"d":"0.00"},{"v":1.5358006296792446,"d":"1.54"},{"v":0.16427790577076834,"d":"0.16"},{"v":1.7000785354863086,"d":"1.70"},{"v":5.606525343359982,"d":"5.61"},{"v":191.76803921272983,"d":"191.77"},{"v":-12.661318944962789,"d":"-12.66"},{"v":0.000807465169527454,"d":"0.00"}]
[{"$nulls":6},2.720833333333333,163.25,{"v":0,"d":"0.00"},{"v":6.970040520160928e-10,"d":"0.00"},{"v":1.5409285068539857,"d":"1.54"},{"v":0.18608814131263152,"d":"0.19"},{"v":1.7270166488636214,"d":"1.73"},{"v":5.602230800145834,"d":"5.60"},{"v":192.35218429346205,"d":"192.35"},{"v":-12.233884778894371,"d":"-12.23"},{"v":0.000808084154033477,"d":"0.00"}]
[{"$nulls":6},2.725,163.5,{"v":0,"d":"0.00"},{"v":1.1184665390397503E-8,"d":"0.00"},{"v":1.546073505870281,"d":"1.55"},{"v":0.0748253583273058,"d":"0.07"},{"v":1.6208988753822522,"d":"1.62"},{"v":5.597946110570529,"d":"5.60"},{"v":192.9355481903795,"d":"192.94"},{"v":-11.807111849466198,"d":"-11.81"},{"v":8.0870266476622916E-4,"d":"0.00"}]
[{"$nulls":6},2.7291666666666665,163.75,{"v":0,"d":"0.00"},{"v":1.5016461692298444E-7,"d":"0.00"},{"v":1.5512356883527012,"d":"1.55"},{"v":0.21056098113506472,"d":"0.21"},{"v":1.7617968196523828,"d":"1.76"},{"v":5.593671237010383,"d":"5.59"},{"v":193.51813345927343,"d":"193.52"},{"v":-11.380997875890216,"d":"-11.38"},{"v":8.0932070281193244E-4,"d":"0.00"}]
[{"$nulls":6},2.7333333333333334,164,{"v":0,"d":"0.00"},{"v":1.689081659839633E-6,"d":"0.00"},{"v":1.5564151558819468,"d":"1.56"},{"v":0.250245081389377,"d":"0.25"},{"v":1.8066619263529837,"d":"1.81"},{"v":5.589406142042532,"d":"5.59"},{"v":194.09994264327068,"d":"194.10"},{"v":-10.955540588993776,"d":"-10.96"},{"v":8.0993826925266352E-4,"d":"0.00"}]
[{"$nulls":6},2.7375,164.25,{"v":0,"d":"0.00"},{"v":1.5940215016097137E-5,"d":"0.00"},{"v":1.5616123273343319,"d":"1.56"},{"v":0.045231759478740474,"d":"0.05"},{"v":1.6068600270280884,"d":"1.61"},{"v":5.585150788443538,"d":"5.59"},{"v":194.68097827291626,"d":"194.68"},{"v":-10.530737731142139,"d":"-10.53"},{"v":8.1055536516637784E-4,"d":"0.00"}]
[{"$nulls":6},2.7416666666666667,164.5,{"v":0,"d":"0.00"},{"v":1.2640727136113656E-4,"d":"0.00"},{"v":1.566829684706402,"d":"1.57"},{"v":0.39970822470801964,"d":"0.40"},{"v":1.966664316685783,"d":"1.97"},{"v":5.580905139188045,"d":"5.58"},{"v":195.2612428662562,"d":"195.26"},{"v":-10.106587056161674,"d":"-10.11"},{"v":8.1117199162692995E-4,"d":"0.00"}]
[{"$nulls":6},2.745833333333333,164.75,{"v":0,"d":"0.00"},{"v":8.437713093380453E-4,"d":"0.00"},{"v":1.5720805785883945,"d":"1.57"},{"v":0.1787546845948793,"d":"0.18"},{"v":1.7516790344926119,"d":"1.75"},{"v":5.5766691574474105,"d":"5.58"},{"v":195.84073892891897,"d":"195.84"},{"v":-9.683086329263642,"d":"-9.68"},{"v":8.1178814970409626E-4,"d":"0.00"}]
[{"$nulls":6},2.75,165,{"v":0,"d":"0.00"},{"v":0.004749842126494139,"d":"0.00"},{"v":1.577424127993599,"d":"1.58"},{"v":0.15981233441795167,"d":"0.16"},{"v":1.7419863045380448,"d":"1.74"},{"v":5.572442806588374,"d":"5.57"},{"v":196.41946895419667,"d":"196.42"},{"v":-9.26023332696864,"d":"-9.26"},{"v":0.000812403840463596,"d":"0.00"}]
[{"$nulls":6},2.754166666666667,165.25,{"v":0,"d":"0.00"},{"v":0.022598284933981024,"d":"0.02"},{"v":1.5830691635256817,"d":"1.58"},{"v":0.43444226426509336,"d":"0.43"},{"v":2.040109712724756,"d":"2.04"},{"v":5.5682260501717185,"d":"5.57"},{"v":196.99743542312547,"d":"197.00"},{"v":-8.838025837031635,"d":"-8.84"},{"v":8.1301906496711372E-4,"d":"0.00"}]
[{"$nulls":6},2.7583333333333333,165.5,{"v":0,"d":"0.00"},{"v":0.09109690719830654,"d":"0.09"},{"v":1.589575458539078,"d":"1.59"},{"v":0.0339318747060971,"d":"0.03"},{"v":1.7146042404434816,"d":"1.71"},{"v":5.564018851950953,"d":"5.56"},{"v":197.57464080456515,"d":"197.57"},{"v":-8.416461658367623,"d":"-8.42"},{"v":8.1363382427231958E-4,"d":"0.00"}]
[{"$nulls":6},2.7625,165.75,{"v":0,"d":"0.00"},{"v":0.31207111199314747,"d":"0.31"},{"v":1.5979164064122546,"d":"1.60"},{"v":0.2735285735545481,"d":"0.27"},{"v":2.1835160919599503,"d":"2.18"},{"v":5.559821175871008,"d":"5.56"},{"v":198.15108755527837,"d":"198.15"},{"v":-7.99553860097793,"d":"-8.00"},{"v":8.1424811943289137E-4,"d":"0.00"}]
[{"$nulls":6},2.7666666666666666,166,{"v":0,"d":"0.00"},{"v":0.9117679119344971,"d":"0.91"},{"v":1.6083463849472985,"d":"1.61"},{"v":0.014639900673635853,"d":"0.01"},{"v":2.5347541975554315,"d":"2.53"},{"v":5.555632986066937,"d":"5.56"},{"v":198.72677812000927,"d":"198.73"},{"v":-7.575254485876946,"d":"-7.58"},{"v":8.1486195149853453E-4,"d":"0.00"}]
[{"$nulls":6},2.7708333333333335,166.25,{"v":0,"d":"0.00"},{"v":2.282017087606388,"d":"2.28"},{"v":1.6165647075655312,"d":"1.62"},{"v":0.35069905300565996,"d":"0.35"},{"v":4.2492808481775795,"d":"4.25"},{"v":5.551454246862623,"d":"5.55"},{"v":199.3017149315609,"d":"199.30"},{"v":-7.155607145019771,"d":"-7.16"},{"v":8.1547532151500458E-4,"d":"0.00"}]
[{"$nulls":6},2.775,166.5,{"v":0,"d":"0.00"},{"v":4.920092994108902,"d":"4.92"},{"v":1.6098103830668273,"d":"1.61"},{"v":0.24966559608688615,"d":"0.25"},{"v":6.779568973262616,"d":"6.78"},{"v":5.547284922769509,"d":"5.55"},{"v":199.87590041087287,"d":"199.88"},{"v":-6.736594421230139,"d":"-6.74"},{"v":8.1608823052412667E-4,"d":"0.00"}]
[{"$nulls":6},2.779166666666667,166.75,{"v":0,"d":"0.00"},{"v":9.202935860710612,"d":"9.20"},{"v":1.5738985438524289,"d":"1.57"},{"v":0.17562822101587916,"d":"0.18"},{"v":10.95246262557892,"d":"10.95"},{"v":5.543124978485329,"d":"5.54"},{"v":200.44933696709774,"d":"200.45"},{"v":-6.318214168129078,"d":"-6.32"},{"v":8.1670067956381674E-4,"d":"0.00"}]
[{"$nulls":6},2.783333333333333,167,{"v":0,"d":"0.00"},{"v":15.070613291145015,"d":"15.07"},{"v":1.5130825912138572,"d":"1.51"},{"v":0.36004843519729557,"d":"0.36"},{"v":16.94374431755617,"d":"16.94"},{"v":5.538974378892853,"d":"5.54"},{"v":201.0220269976769,"d":"201.02"},{"v":-5.900464250064116,"d":"-5.90"},{"v":8.1731266966810206E-4,"d":"0.00"}]
[{"$nulls":6},2.7875,167.25,{"v":0,"d":"0.00"},{"v":21.859782073598684,"d":"21.86"},{"v":1.4522320762419096,"d":"1.45"},{"v":0.06357886308101163,"d":"0.06"},{"v":23.375593012921605,"d":"23.38"},{"v":5.534833089058643,"d":"5.53"},{"v":201.59397288841626,"d":"201.59"},{"v":-5.483342542039065,"d":"-5.48"},{"v":8.1792420186714131E-4,"d":"0.00"}]
[{"$nulls":6},2.7916666666666665,167.5,{"v":0,"d":"0.00"},{"v":28.49881803907087,"d":"28.50"},{"v":1.4038018051818777,"d":"1.40"},{"v":0.37104956996441946,"d":"0.37"},{"v":30.273669414217167,"d":"30.27"},{"v":5.530701074231818,"d":"5.53"},{"v":202.16517701356074,"d":"202.17"},{"v":-5.0668469296443615,"d":"-5.07"},{"v":8.1853527718724506E-4,"d":"0.00"}]
[{"$nulls":6},2.7958333333333334,167.75,{"v":0,"d":"0.00"},{"v":33.989739977199534,"d":"33.99"},{"v":1.348797523620728,"d":"1.35"},{"v":0.43629584286933476,"d":"0.44"},{"v":35.77483334368959,"d":"35.77"},{"v":5.526578299842826,"d":"5.53"},{"v":202.7356417358685,"d":"202.74"},{"v":-4.650975308987978,"d":"-4.65"},{"v":8.1914589665089586E-4,"d":"0.00"}]
[{"$nulls":6},2.8,168,{"v":0,"d":"0.00"},{"v":37.83314978218217,"d":"37.83"},{"v":1.265027638429174,"d":"1.27"},{"v":0.10081165767785039,"d":"0.10"},{"v":39.198989078289195,"d":"39.20"},{"v":5.522464731502234,"d":"5.52"},{"v":203.30536940668475,"d":"203.31"},{"v":-4.235725586626883,"d":"-4.24"},{"v":8.1975606127676788E-4,"d":"0.00"}]
[{"$nulls":6},2.8041666666666667,168.25,{"v":0,"d":"0.00"},{"v":40.10987875517492,"d":"40.11"},{"v":1.1537330521007454,"d":"1.15"},{"v":0.15284391414993842,"d":"0.15"},{"v":41.416455721425606,"d":"41.42"},{"v":5.518360334999522,"d":"5.52"},{"v":203.87436236601434,"d":"203.87"},{"v":-3.8210956794990514,"d":"-3.82"},{"v":8.2036577207974723E-4,"d":"0.00"}]
[{"$nulls":6},2.808333333333333,168.5,{"v":0,"d":"0.00"},{"v":41.24418624371858,"d":"41.24"},{"v":1.0298795931324138,"d":"1.03"},{"v":0.2534311808021846,"d":"0.25"},{"v":42.527497017653175,"d":"42.53"},{"v":5.51426507630188,"d":"5.51"},{"v":204.44262294259468,"d":"204.44"},{"v":-3.4070835148560614,"d":"-3.41"},{"v":8.2097503007095174E-4,"d":"0.00"}]
[{"$nulls":6},2.8125,168.75,{"v":0,"d":"0.00"},{"v":41.6882669799073,"d":"41.69"},{"v":0.903855860393326,"d":"0.90"},{"v":0.08445416163297192,"d":"0.08"},{"v":42.676577001933595,"d":"42.68"},{"v":5.510178921553042,"d":"5.51"},{"v":205.0101534539673,"d":"205.01"},{"v":-2.9936870301960563,"d":"-2.99"},{"v":8.2158383625774922E-4,"d":"0.00"}]
[{"$nulls":6},2.816666666666667,169,{"v":0,"d":"0.00"},{"v":41.71582999324547,"d":"41.72"},{"v":0.7777053126406884,"d":"0.78"},{"v":0.24187131690137137,"d":"0.24"},{"v":42.735406622787536,"d":"42.74"},{"v":5.506101837072087,"d":"5.51"},{"v":205.57695620654908,"d":"205.58"},{"v":-2.580904173197576,"d":"-2.58"},{"v":8.2219219164377866E-4,"d":"0.00"}]
[{"$nulls":6},2.8208333333333333,169.25,{"v":0,"d":"0.00"},{"v":41.34491690034496,"d":"41.34"},{"v":0.6500536587275022,"d":"0.65"},{"v":0.14508679156314763,"d":"0.15"},{"v":42.14005735063561,"d":"42.14"},{"v":5.502033789352291,"d":"5.50"},{"v":206.1430334957032,"d":"206.14"},{"v":-2.168732901653588,"d":"-2.17"},{"v":8.2280009722896852E-4,"d":"0.00"}]
[{"$nulls":6},2.825,169.5,{"v":0,"d":"0.00"},{"v":40.33470810840997,"d":"40.33"},{"v":0.5221141098454775,"d":"0.52"},{"v":0.26112433496848303,"d":"0.26"},{"v":41.11794655322393,"d":"41.12"},{"v":5.4979747450599605,"d":"5.50"},{"v":206.70838760580907,"d":"206.71"},{"v":-1.7571711834062054,"d":"-1.76"},{"v":8.2340755400955618E-4,"d":"0.00"}]
[{"$nulls":6},2.8291666666666666,169.75,{"v":0,"d":"0.00"},{"v":38.251879620551584,"d":"38.25"},{"v":0.4032718388511122,"d":"0.40"},{"v":0.4763153835887453,"d":"0.48"},{"v":39.13146684299144,"d":"39.13"},{"v":5.493924671033291,"d":"5.49"},{"v":207.2730208103322,"d":"207.27"},{"v":-1.3462169962818964,"d":"-1.35"},{"v":8.240145629781066E-4,"d":"0.00"}]
[{"$nulls":6},2.8333333333333335,170,{"v":0,"d":"0.00"},{"v":34.65962263973906,"d":"34.66"},{"v":0.3093914700328791,"d":"0.31"},{"v":0.4197344789531914,"d":"0.42"},{"v":35.38874858872513,"d":"35.39"},{"v":5.489883534281223,"d":"5.49"},{"v":207.83693537189305,"d":"207.84"},{"v":-0.9358683280272038,"d":"-0.94"},{"v":8.2462112512353219E-4,"d":"0.00"}]
[{"$nulls":6},2.8375,170.25,{"v":0,"d":"0.00"},{"v":29.421644428959784,"d":"29.42"},{"v":0.24557768267949975,"d":"0.25"},{"v":0.11852915974315342,"d":"0.12"},{"v":29.785751271382438,"d":"29.79"},{"v":5.48585130198232,"d":"5.49"},{"v":208.40013354233568,"d":"208.40"},{"v":-0.5261231762449781,"d":"-0.53"},{"v":8.2522724143111034E-4,"d":"0.00"}]
[{"$nulls":6},2.841666666666667,170.5,{"v":0,"d":"0.00"},{"v":22.952877603176795,"d":"22.95"},{"v":0.19211071837575133,"d":"0.19"},{"v":0.06424748556036686,"d":"0.06"},{"v":23.20923580711291,"d":"23.21"},{"v":5.481827941483646,"d":"5.48"},{"v":208.96261756279569,"d":"208.96"},{"v":-0.11697954833111303,"d":"-0.12"},{"v":8.2583291288250318E-4,"d":"0.00"}]
[{"$nulls":6},2.845833333333333,170.75,{"v":0,"d":"0.00"},{"v":16.18109428822069,"d":"16.18"},{"v":0.1261794869740109,"d":"0.13"},{"v":0.4089293420434583,"d":"0.41"},{"v":16.71620311723816,"d":"16.72"},{"v":5.477813420299651,"d":"5.48"},{"v":209.5243896637677,"d":"209.52"},{"v":0.29156453858821657,"d":"0.29"},{"v":8.2643814045577546E-4,"d":"0.00"}]
[{"$nulls":6},2.85,171,{"v":0,"d":"0.00"},{"v":10.167682224434426,"d":"10.17"},{"v":0.05509874753304839,"d":"0.06"},{"v":0.49533111491106524,"d":"0.50"},{"v":10.71811208687854,"d":"10.72"},{"v":5.473807706111079,"d":"5.47"},{"v":210.08545206517226,"d":"210.09"},{"v":0.699511057718822,"d":"0.70"},{"v":8.2704292512541329E-4,"d":"0.00"}]
[{"$nulls":6},2.8541666666666665,171.25,{"v":0,"d":"0.00"},{"v":5.634758242764476,"d":"5.63"},{"v":0.005389692161269843,"d":"0.01"},{"v":0.3961436605375896,"d":"0.40"},{"v":6.036291595463335,"d":"6.04"},{"v":5.469810766763862,"d":"5.47"},{"v":210.64580697642222,"d":"210.65"},{"v":1.1068619726602433,"d":"1.11"},{"v":8.2764726786234248E-4,"d":"0.00"}]
[{"$nulls":6},2.8583333333333334,171.5,{"v":0,"d":"0.00"},{"v":2.7322475315383787,"d":"2.73"},{"v":-0.013029917397782698,"d":"-0.01"},{"v":0.16504156720809987,"d":"0.17"},{"v":2.884259181348696,"d":"2.88"},{"v":5.465822570268051,"d":"5.47"},{"v":211.20545659648892,"d":"211.21"},{"v":1.5136192374671729,"d":"1.51"},{"v":8.2825116963394622E-4,"d":"0.00"}]
[{"$nulls":6},2.8625,171.75,{"v":0,"d":"0.00"},{"v":1.152450317580221,"d":"1.15"},{"v":-0.01217555134374792,"d":"-0.01"},{"v":0.4728216473404375,"d":"0.47"},{"v":1.6130964135769106,"d":"1.61"},{"v":5.461843084796725,"d":"5.46"},{"v":211.76440311396703,"d":"211.76"},{"v":1.9197847967100612,"d":"1.92"},{"v":0.000828854631404084,"d":"0.00"}]
[{"$nulls":6},2.8666666666666667,172,{"v":0,"d":"0.00"},{"v":0.4210565481836599,"d":"0.42"},{"v":-0.006594485493417532,"d":"-0.01"},{"v":0.49775448464840233,"d":"0.50"},{"v":0.9122165473386448,"d":"0.91"},{"v":5.457872278684939,"d":"5.46"},{"v":212.32264870713988,"d":"212.32"},{"v":2.3253605855355826,"d":"2.33"},{"v":8.2945765413310881E-4,"d":"0.00"}]
[{"$nulls":6},2.870833333333333,172.25,{"v":0,"d":"0.00"},{"v":0.13284580022927497,"d":"0.13"},{"v":-2.6474261503921888E-3,"d":"-0.00"},{"v":0.24713624225475617,"d":"0.25"},{"v":0.37733461633363896,"d":"0.38"},{"v":5.453910120428655,"d":"5.45"},{"v":212.88019554404366,"d":"212.88"},{"v":2.730348529726457,"d":"2.73"},{"v":8.3006023877788535E-4,"d":"0.00"}]
[{"$nulls":6},2.875,172.5,{"v":0,"d":"0.00"},{"v":0.03611578547457073,"d":"0.04"},{"v":-8.5254911460710318E-4,"d":"-0.00"},{"v":0.4739779770705516,"d":"0.47"},{"v":0.5092412134305152,"d":"0.51"},{"v":5.449956578683698,"d":"5.45"},{"v":213.43704578253127,"d":"213.44"},{"v":3.134750545760841,"d":"3.13"},{"v":8.3066238629180748E-4,"d":"0.00"}]
[{"$nulls":6},2.879166666666667,172.75,{"v":0,"d":"0.00"},{"v":0.00844735854000758,"d":"0.01"},{"v":-2.2793332700867588E-4,"d":"-0.00"},{"v":0.40494703392146425,"d":"0.40"},{"v":0.41316645913446315,"d":"0.41"},{"v":5.446011622264709,"d":"5.45"},{"v":213.99320157033577,"d":"213.99"},{"v":3.5385685408712475,"d":"3.54"},{"v":8.3126409762481629E-4,"d":"0.00"}]
[{"$nulls":6},2.8833333333333333,173,{"v":0,"d":"0.00"},{"v":1.6980879749155242E-3,"d":"0.00"},{"v":-5.1364009998045474E-5,"d":"-0.00"},{"v":0.16815104450719065,"d":"0.17"},{"v":0.16979776847210812,"d":"0.17"},{"v":5.442075220144121,"d":"5.44"},{"v":214.54866504513328,"d":"214.55"},{"v":3.9418044131030165,"d":"3.94"},{"v":8.318653737234169E-4,"d":"0.00"}]
[{"$nulls":6},2.8875,173.25,{"v":0,"d":"0.00"},{"v":2.9316442776129286E-4,"d":"0.00"},{"v":-9.8182787662627673E-6,"d":"-0.00"},{"v":0.3948435861546631,"d":"0.39"},{"v":0.39512693230365814,"d":"0.40"},{"v":5.438147341451123,"d":"5.44"},{"v":215.10343833460524,"d":"215.10"},{"v":4.344460051372319,"d":"4.34"},{"v":8.324662155306965E-4,"d":"0.00"}]
[{"$nulls":6},2.8916666666666666,173.5,{"v":0,"d":"0.00"},{"v":4.3449846482457205E-5,"d":"0.00"},{"v":-1.5964573735297176E-6,"d":"-0.00"},{"v":0.3885234748579374,"d":"0.39"},{"v":0.38856532824704637,"d":"0.39"},{"v":5.434227955470654,"d":"5.43"},{"v":215.65752355650054,"d":"215.66"},{"v":4.746537335523714,"d":"4.75"},{"v":8.3306662398634126E-4,"d":"0.00"}]
[{"$nulls":6},2.8958333333333335,173.75,{"v":0,"d":"0.00"},{"v":5.5270698720974282E-6,"d":"0.00"},{"v":-2.2115475866844658E-7,"d":"-0.00"},{"v":0.409884750136503,"d":"0.41"},{"v":0.40989005605161644,"d":"0.41"},{"v":5.430317031642384,"d":"5.43"},{"v":216.21092281869687,"d":"216.21"},{"v":5.148038136387264,"d":"5.15"},{"v":8.3366660002665331E-4,"d":"0.00"}]
[{"$nulls":6},2.9,174,{"v":0,"d":"0.00"},{"v":6.0339883099353821E-7,"d":"0.00"},{"v":-2.6129846281599919E-8,"d":"-0.00"},{"v":0.33972674461722085,"d":"0.34"},{"v":0.3397273218862056,"d":"0.34"},{"v":5.426414539559721,"d":"5.43"},{"v":216.76363821926154,"d":"216.76"},{"v":5.548964315835158,"d":"5.55"},{"v":8.3426614458456856E-4,"d":"0.00"}]
[{"$nulls":6},2.904166666666667,174.25,{"v":0,"d":"0.00"},{"v":5.6538427135158043E-8,"d":"0.00"},{"v":-2.6356697669885194E-9,"d":"-0.00"},{"v":0.4686713436593818,"d":"0.47"},{"v":0.46867139756213916,"d":"0.47"},{"v":5.422520448968815,"d":"5.42"},{"v":217.31567184651243,"d":"217.32"},{"v":5.949317726838086,"d":"5.95"},{"v":8.348652585896722E-4,"d":"0.00"}]
[{"$nulls":6},2.908333333333333,174.5,{"v":0,"d":"0.00"},{"v":4.5475964475411874E-9,"d":"0.00"},{"v":-2.2715998152273064E-10,"d":"-0.00"},{"v":0.4403122700297417,"d":"0.44"},{"v":0.44031227435017817,"d":"0.44"},{"v":5.418634729767573,"d":"5.42"},{"v":217.86702577907755,"d":"217.87"},{"v":6.349100213520822,"d":"6.35"},{"v":8.354639429682169E-4,"d":"0.00"}]
[{"$nulls":6},2.9125,174.75,{"v":0,"d":"0.00"},{"v":3.140675346011498e-10,"d":"0.00"},{"v":-1.674512782047997E-11,"d":"-0.00"},{"v":0.3830595254515872,"d":"0.38"},{"v":0.3830595257489096,"d":"0.38"},{"v":5.4147573520046794,"d":"5.41"},{"v":218.41770208595497,"d":"218.42"},{"v":6.7483136112177196,"d":"6.75"},{"v":8.360621986431392E-4,"d":"0.00"}]
[{"$nulls":6},2.9166666666666665,175,{"v":0,"d":"0.00"},{"v":1.8630887863575822E-11,"d":"0.00"},{"v":-1.05791583520266E-12,"d":"-0.00"},{"v":2.6590820446041885E-3,"d":"0.00"},{"v":2.6590820621771607E-3,"d":"0.00"},{"v":5.410888285878633,"d":"5.41"},{"v":218.96770282657175,"d":"218.97"},{"v":7.146959746527614,"d":"7.15"},{"v":8.3666002653407553E-4,"d":"0.00"}]
[{"$nulls":6},2.9208333333333334,175.25,{"v":0,"d":"0.00"},{"v":9.511264074498167e-13,"d":"0.00"},{"v":-6.089268244444397e-14,"d":"-0.00"},{"v":0.2924495107481188,"d":"0.29"},{"v":0.29244951074900905,"d":"0.29"},{"v":5.407027501736776,"d":"5.41"},{"v":219.51703005084275,"d":"219.52"},{"v":7.545040437368338,"d":"7.55"},{"v":8.3725742755737915E-4,"d":"0.00"}]
[{"$nulls":6},2.925,175.5,{"v":0,"d":"0.00"},{"v":4.19614591521978e-14,"d":"0.00"},{"v":1.4912087545132e-15,"d":"0.00"},{"v":0.31820220443893005,"d":"0.32"},{"v":0.3182022044389735,"d":"0.32"},{"v":5.403174970074348,"d":"5.40"},{"v":220.06568579922882,"d":"220.07"},{"v":7.94255749303081,"d":"7.94"},{"v":8.3785440262613639E-4,"d":"0.00"}]
[{"$nulls":6},2.9291666666666667,175.75,{"v":0,"d":"0.00"},{"v":0,"d":"0.00"},{"v":-2.395604840983778e-15,"d":"-0.00"},{"v":0.3076639195460536,"d":"0.31"},{"v":0.3076639195460512,"d":"0.31"},{"v":5.399330661533533,"d":"5.40"},{"v":220.61367210279454,"d":"220.61"},{"v":8.339512714232704,"d":"8.34"},{"v":8.3845095265018337E-4,"d":"0.00"}]
[{"$nulls":6},2.933333333333333,176,{"v":0,"d":"0.00"},{"v":0,"d":"0.00"},{"v":-4.209296769548658e-15,"d":"-0.00"},{"v":0.3784390271047029,"d":"0.38"},{"v":0.3784390271046987,"d":"0.38"},{"v":5.3954945469025235,"d":"5.40"},{"v":221.16099098326586,"d":"221.16"},{"v":8.73590789317173,"d":"8.74"},{"v":8.3904707853612117E-4,"d":"0.00"}]
[{"$nulls":6},2.9375,176.25,{"$f":"(Ceq*0.5*EXP(-H706*koff)*(NORMSDIST((plugl-capl+H706*vc)/SQRT(4*H706*dc))-NORMSDIST((H706*vc-capl)/SQRT(4*H706*dc)))*$B$31)","v":{"v":0,"d":"0.00"}},{"$f":"(((Aeq/2)*(NORMSDIST((plugl-capl+(H706*va))/SQRT(4*H706*da))-NORMSDIST((H706*va-capl)/SQRT(4*H706*dc))))*$B$31)","v":{"v":0,"d":"0.00"}},{"$f":"((koff*Ceq*EXP(-(capl-va*H706)*koff/(vc-va))/(2*(vc-va)))*Q706*((O706+N706)*NORMSDIST(N706+O706)-O706*NORMSDIST(O706)-(P706+N706)*NORMSDIST(N706+P706)+P706*NORMSDIST(P706)+(EXP(-((O706+N706)^2))-EXP(-(O706^2))-EXP(-((P706+N706)^2))+EXP(-(P706^2)))/SQRT(PI()))*$B$31)","v":{"v":-1.811292704798217e-15,"d":"-0.00"}},{"$f":"$B$19*RAND()","v":{"v":0.4055293634145301,"d":"0.41"}},{"v":0.4055293634145283,"d":"0.41"},{"$f":"plugl/Q706","v":{"v":5.391666597114584,"d":"5.39"}},{"$f":"(vc*H706-capl)/Q706","v":{"v":221.70764445308657,"d":"221.71"}},{"$f":"(va*H706-capl)/Q706","v":{"v":9.131744813578473,"d":"9.13"}},{"$f":"2*SQRT((dc*(capl-va*H706)-da*(capl-vc*H706))/(vc-va))","v":{"v":8.3964278118733328E-4,"d":"0.00"}}]
[{"$nulls":6},{"$f":"H707/60","v":2.941666666666667},176.5,{"v":0,"d":"0.00"},{"v":0,"d":"0.00"},{"v":2.4248384776798367E-15,"d":"0.00"},{"v":0.4474354101049611,"d":"0.45"},{"$f":"SUM(I707:K707)+L707","v":{"v":0.4474354101049635,"d":"0.45"}},{"v":5.3878467832471335,"d":"5.39"},{"v":222.25363451547523,"d":"222.25"},{"v":9.527025250768862,"d":"9.53"},{"v":8.4023806150400023E-4,"d":"0.00"}]
[{"$nulls":6},2.9458333333333333,176.75,{"v":0,"d":"0.00"},{"v":0,"d":"0.00"},{"v":4.869314381628814e-15,"d":"0.00"},{"v":0.02552991546492267,"d":"0.03"},{"v":0.025529915464927538,"d":"0.03"},{"v":5.384035076520818,"d":"5.38"},{"v":222.7989631644809,"d":"222.80"},{"v":9.921750971696174,"d":"9.92"},{"v":8.4083292038311642E-4,"d":"0.00"}]
[{"$nulls":6},2.95,177,{"v":0,"d":"0.00"},{"v":0,"d":"0.00"},{"v":3.055641521072935e-15,"d":"0.00"},{"v":0.32640994598661677,"d":"0.33"},{"v":0.3264099459866198,"d":"0.33"},{"v":5.3802314482986064,"d":"5.38"},{"v":223.34363238503906,"d":"223.34"},{"v":10.315923735002832,"d":"10.32"},{"v":8.4142735871850537E-4,"d":"0.00"}]
[{"$nulls":6},2.9541666666666666,177.25,{"v":0,"d":"0.00"},{"v":0,"d":"0.00"},{"v":6.136016735087823e-16,"d":"0.00"},{"v":0.4634335695110219,"d":"0.46"},{"v":0.4634335695110225,"d":"0.46"},{"v":5.376435870084887,"d":"5.38"},{"v":223.8876441530267,"d":"223.89"},{"v":10.709545291071466,"d":"10.71"},{"v":8.4202137740083539E-4,"d":"0.00"}]
[{"$nulls":6},2.9583333333333335,177.5,{"v":0,"d":"0.00"},{"v":0,"d":"0.00"},{"v":5.713127774224084e-55,"d":"0.00"},{"v":0.16439851153853996,"d":"0.16"},{"v":0.16439851153853996,"d":"0.16"},{"v":5.3726483135245635,"d":"5.37"},{"v":224.43100043531706,"d":"224.43"},{"v":11.102617382075906,"d":"11.10"},{"v":0.000842614977317636,"d":"0.00"}]
[{"$nulls":6},2.9625,177.75,{"v":0,"d":"0.00"},{"v":0,"d":"0.00"},{"v":3.0928831964885664E-15,"d":"0.00"},{"v":0.1988236941086725,"d":"0.20"},{"v":0.1988236941086756,"d":"0.20"},{"v":5.368868750402178,"d":"5.37"},{"v":224.97370318983423,"d":"224.97"},{"v":11.495141742031658,"d":"11.50"},{"v":8.4320815935331171E-4,"d":"0.00"}]
[{"$nulls":6},2.966666666666667,178,{"v":0,"d":"0.00"},{"v":0,"d":"0.00"},{"v":4.3475481387308346E-15,"d":"0.00"},{"v":0.442926113543128,"d":"0.44"},{"v":0.4429261135431323,"d":"0.44"},{"v":5.365097152641014,"d":"5.37"},{"v":225.51575436560697,"d":"225.52"},{"v":11.887120096845978,"d":"11.89"},{"v":8.4380092438915942E-4,"d":"0.00"}]
[{"$nulls":6},2.970833333333333,178.25,{"v":0,"d":"0.00"},{"v":0,"d":"0.00"},{"v":6.235894740334111e-16,"d":"0.00"},{"v":0.19680800102897655,"d":"0.20"},{"v":0.19680800102897716,"d":"0.20"},{"v":5.361333492302234,"d":"5.36"},{"v":226.05715590282244,"d":"226.06"},{"v":12.278554164367618,"d":"12.28"},{"v":8.4439327330338191E-4,"d":"0.00"}]
[{"$nulls":6},2.975,178.5,{"v":0,"d":"0.00"},{"v":0,"d":"0.00"},{"v":4.382771259904776e-15,"d":"0.00"},{"v":0.11908514117202407,"d":"0.12"},{"v":0.11908514117202845,"d":"0.12"},{"v":5.357577741583997,"d":"5.36"},{"v":226.59790973287923,"d":"226.60"},{"v":12.669445654436162,"d":"12.67"},{"v":8.4498520697110435E-4,"d":"0.00"}]
[{"$nulls":6},2.9791666666666665,178.75,{"v":0,"d":"0.00"},{"v":0,"d":"0.00"},{"v":-3.771842752241878e-15,"d":"-0.00"},{"v":0.30507166933782615,"d":"0.31"},{"v":0.30507166933782237,"d":"0.31"},{"v":5.353829872820608,"d":"5.35"},{"v":227.13801777844031,"d":"227.14"},{"v":13.05979626893101,"d":"13.06"},{"v":8.4557672626438816E-4,"d":"0.00"}]
[{"$nulls":6},2.9833333333333334,179,{"v":0,"d":"0.00"},{"v":0,"d":"0.00"},{"v":-1.262360691276666E-15,"d":"-0.00"},{"v":0.44558652724754044,"d":"0.45"},{"v":0.44558652724753917,"d":"0.45"},{"v":5.350089858481654,"d":"5.35"},{"v":227.67748195348537,"d":"227.68"},{"v":13.449607701819968,"d":"13.45"},{"v":8.4616783205224719E-4,"d":"0.00"}]
[{"$nulls":6},2.9875,179.25,{"v":0,"d":"0.00"},{"v":0,"d":"0.00"},{"v":-3.168649381761085e-15,"d":"-0.00"},{"v":0.28649054196854484,"d":"0.29"},{"v":0.2864905419685417,"d":"0.29"},{"v":5.346357671171158,"d":"5.35"},{"v":228.2163041633628,"d":"228.22"},{"v":13.838881639207502,"d":"13.84"},{"v":8.467585252006619E-4,"d":"0.00"}]
[{"$nulls":6},2.9916666666666667,179.5,{"v":0,"d":"0.00"},{"v":0,"d":"0.00"},{"v":-3.817734519296641e-15,"d":"-0.00"},{"v":0.29176543085645534,"d":"0.29"},{"v":0.2917654308564515,"d":"0.29"},{"v":5.342633283626735,"d":"5.34"},{"v":228.75448630484127,"d":"228.75"},{"v":14.227619759382577,"d":"14.23"},{"v":8.4734880657259446E-4,"d":"0.00"}]
[{"$nulls":6},2.995833333333333,179.75,{"v":0,"d":"0.00"},{"v":0,"d":"0.00"},{"v":-1.2777160241206496E-15,"d":"-0.00"},{"v":0.21854438755211752,"d":"0.22"},{"v":0.21854438755211625,"d":"0.22"},{"v":5.338916668718755,"d":"5.34"},{"v":229.29203026616116,"d":"229.29"},{"v":14.615823732866303,"d":"14.62"},{"v":8.4793867702800312E-4,"d":"0.00"}]
[{"$nulls":6},3,180,{"v":0,"d":"0.00"},{"v":0,"d":"0.00"},{"v":-4.490056821916199e-15,"d":"-0.00"},{"v":0.06930475091911892,"d":"0.07"},{"v":0.06930475091911442,"d":"0.07"},{"v":5.335207799449519,"d":"5.34"},{"v":229.8289379270853,"d":"229.83"},{"v":15.00349522245891,"d":"15.00"},{"v":8.485281374238571E-4,"d":"0.00"}]
[{"$nulls":6},3.004166666666667,180.25,{"v":0,"d":"0.00"},{"v":0,"d":"0.00"},{"v":1.9320754589841748E-15,"d":"0.00"},{"v":0.05515862099500002,"d":"0.06"},{"v":0.05515862099500195,"d":"0.06"},{"v":5.331506648952422,"d":"5.33"},{"v":230.3652111589493,"d":"230.37"},{"v":15.390635883286672,"d":"15.39"},{"v":8.4911718861415124E-4,"d":"0.00"}]
[{"$nulls":6},3.0083333333333333,180.5,{"v":0,"d":"0.00"},{"v":0,"d":"0.00"},{"v":1.2932468814612911E-15,"d":"0.00"},{"v":0.4734949932673475,"d":"0.47"},{"v":0.4734949932673488,"d":"0.47"},{"v":5.327813190491151,"d":"5.33"},{"v":230.900851824712,"d":"230.90"},{"v":15.777247362848339,"d":"15.78"},{"v":8.4970583144992017E-4,"d":"0.00"}]
[{"$nulls":6},3.0125,180.75,{"v":0,"d":"0.00"},{"v":0,"d":"0.00"},{"v":-3.8953895304358635E-15,"d":"-0.00"},{"v":0.020807311958199515,"d":"0.02"},{"v":0.02080731195819562,"d":"0.02"},{"v":5.324127397458862,"d":"5.32"},{"v":231.43586177900494,"d":"231.44"},{"v":16.163331301061252,"d":"16.16"},{"v":8.5029406677925273E-4,"d":"0.00"}]
[{"$nulls":6},3.0166666666666666,181,{"v":0,"d":"0.00"},{"v":0,"d":"0.00"},{"v":3.911097795033721E-15,"d":"0.00"},{"v":0.3790472439397585,"d":"0.38"},{"v":0.3790472439397624,"d":"0.38"},{"v":5.320449243377387,"d":"5.32"},{"v":231.97024286818186,"d":"231.97"},{"v":16.54888933030712,"d":"16.55"},{"v":8.5088189544730588E-4,"d":"0.00"}]
[{"$nulls":6},3.0208333333333335,181.25,{"v":0,"d":"0.00"},{"v":0,"d":"0.00"},{"v":3.9268656578808355E-15,"d":"0.00"},{"v":0.3271983028660445,"d":"0.33"},{"v":0.32719830286604845,"d":"0.33"},{"v":5.316778701896416,"d":"5.32"},{"v":232.5039969303677,"d":"232.50"},{"v":16.933923075477406,"d":"16.93"},{"v":8.5146931829632006E-4,"d":"0.00"}]
[{"$nulls":6},3.025,181.5,{"v":0,"d":"0.00"},{"v":0,"d":"0.00"},{"v":1.3142311131591407E-15,"d":"0.00"},{"v":0.19765252316843546,"d":"0.20"},{"v":0.19765252316843676,"d":"0.20"},{"v":5.313115746792727,"d":"5.31"},{"v":233.03712579550717,"d":"233.04"},{"v":17.31843415401848,"d":"17.32"},{"v":8.520563361656317E-4,"d":"0.00"}]
[{"$nulls":6},3.029166666666667,181.75,{"v":0,"d":"0.00"},{"v":0,"d":"0.00"},{"v":3.958581061123396e-15,"d":"0.00"},{"v":0.3557650493740868,"d":"0.36"},{"v":0.35576504937409076,"d":"0.36"},{"v":5.309460351969382,"d":"5.31"},{"v":233.56963128541318,"d":"233.57"},{"v":17.70242417597631,"d":"17.70"},{"v":8.5264294989168823E-4,"d":"0.00"}]
[{"$nulls":6},3.033333333333333,182,{"v":0,"d":"0.00"},{"v":0,"d":"0.00"},{"v":1.3248430149737474E-15,"d":"0.00"},{"v":0.07847910794842511,"d":"0.08"},{"v":0.07847910794842643,"d":"0.08"},{"v":5.305812491454954,"d":"5.31"},{"v":234.1015152138147,"d":"234.10"},{"v":18.085894744040935,"d":"18.09"},{"v":8.5322916030806169E-4,"d":"0.00"}]
[{"$nulls":6},3.0375,182.25,{"v":0,"d":"0.00"},{"v":0,"d":"0.00"},{"v":2.660358342519264E-15,"d":"0.00"},{"v":0.18500224788024067,"d":"0.19"},{"v":0.18500224788024333,"d":"0.19"},{"v":5.30217213940275,"d":"5.30"},{"v":234.63277938640437,"d":"234.63"},{"v":18.46884745359053,"d":"18.47"},{"v":8.5381496824546248E-4,"d":"0.00"}]
[{"$nulls":6},3.0416666666666665,182.5,{"v":0,"d":"0.00"},{"v":0,"d":"0.00"},{"v":-4.006606691412634e-15,"d":"-0.00"},{"v":0.334732002757201,"d":"0.33"},{"v":0.334732002757197,"d":"0.33"},{"v":5.298539270090043,"d":"5.30"},{"v":235.16342560088572,"d":"235.16"},{"v":18.851283892735147,"d":"18.85"},{"v":8.5440037453175322E-4,"d":"0.00"}]
[{"$nulls":6},3.0458333333333334,182.75,{"v":0,"d":"0.00"},{"v":0,"d":"0.00"},{"v":-5.363649069799988e-15,"d":"-0.00"},{"v":0.3783128105965475,"d":"0.38"},{"v":0.3783128105965421,"d":"0.38"},{"v":5.294913857917306,"d":"5.29"},{"v":235.6934556470202,"d":"235.69"},{"v":19.233205642360296,"d":"19.23"},{"v":8.5498537999196221E-4,"d":"0.00"}]
[{"$nulls":6},3.05,183,{"v":0,"d":"0.00"},{"v":0,"d":"0.00"},{"v":2.6926187146217686E-15,"d":"0.00"},{"v":0.2879498278499802,"d":"0.29"},{"v":0.2879498278499829,"d":"0.29"},{"v":5.291295877407458,"d":"5.29"},{"v":236.2228713066734,"d":"236.22"},{"v":19.61461427616987,"d":"19.61"},{"v":8.5556998544829754E-4,"d":"0.00"}]
[{"$nulls":6},3.0541666666666667,183.25,{"v":0,"d":"0.00"},{"v":0,"d":"0.00"},{"v":1.3517269087731323E-15,"d":"0.00"},{"v":0.07018509118097416,"d":"0.07"},{"v":0.0701850911809755,"d":"0.07"},{"v":5.287685303205105,"d":"5.29"},{"v":236.75167435386177,"d":"236.75"},{"v":19.99551136072908,"d":"20.00"},{"v":8.5615419172015985E-4,"d":"0.00"}]
[{"$nulls":6},3.058333333333333,183.5,{"v":0,"d":"0.00"},{"v":0,"d":"0.00"},{"v":2.714329994992677e-15,"d":"0.00"},{"v":0.24959955897479663,"d":"0.25"},{"v":0.24959955897479935,"d":"0.25"},{"v":5.284082110075806,"d":"5.28"},{"v":237.27986655479816,"d":"237.28"},{"v":20.375898455506928,"d":"20.38"},{"v":8.567379996241559E-4,"d":"0.00"}]
[{"$nulls":6},3.0625,183.75,{"v":0,"d":"0.00"},{"v":0,"d":"0.00"},{"v":-5.450494797657697e-15,"d":"-0.00"},{"v":0.1552624819542111,"d":"0.16"},{"v":0.15526248195420567,"d":"0.16"},{"v":5.28048627290532,"d":"5.28"},{"v":237.80744966793733,"d":"237.81"},{"v":20.75577711291837,"d":"20.76"},{"v":8.5732140997411247E-4,"d":"0.00"}]
[{"$nulls":6},3.066666666666667,184,{"v":0,"d":"0.00"},{"v":0,"d":"0.00"},{"v":1.368103090736615E-15,"d":"0.00"},{"v":0.34939833866410314,"d":"0.35"},{"v":0.3493983386641045,"d":"0.35"},{"v":5.2768977666988786,"d":"5.28"},{"v":238.33442544402146,"d":"238.33"},{"v":21.1351488783662,"d":"21.14"},{"v":8.5790442358108854E-4,"d":"0.00"}]
[{"$nulls":6},3.0708333333333333,184.25,{"v":0,"d":"0.00"},{"v":0,"d":"0.00"},{"v":5.494412991793733e-15,"d":"0.00"},{"v":0.10207615290183325,"d":"0.10"},{"v":0.10207615290183875,"d":"0.10"},{"v":5.273316566580449,"d":"5.27"},{"v":238.86079562612474,"d":"238.86"},{"v":21.514015290282593,"d":"21.51"},{"v":8.5848704125339014E-4,"d":"0.00"}]
[{"$nulls":6},3.075,184.5,{"v":0,"d":"0.00"},{"v":0,"d":"0.00"},{"v":-1.3791242478126873E-15,"d":"-0.00"},{"v":0.04032274635175892,"d":"0.04"},{"v":0.04032274635175754,"d":"0.04"},{"v":5.269742647792018,"d":"5.27"},{"v":239.38656194969826,"d":"239.39"},{"v":21.89237788017041,"d":"21.89"},{"v":8.5906926379658111E-4,"d":"0.00"}]
[{"$nulls":6},3.0791666666666666,184.75,{"v":0,"d":"0.00"},{"v":0,"d":"0.00"},{"v":5.538664669481874e-15,"d":"0.00"},{"v":0.4173467753557875,"d":"0.42"},{"v":0.41734677535579306,"d":"0.42"},{"v":5.266175985692869,"d":"5.27"},{"v":239.91172614261387,"d":"239.91"},{"v":22.270238172644117,"d":"22.27"},{"v":8.5965109201349818E-4,"d":"0.00"}]
[{"$nulls":6},3.0833333333333335,185,{"v":0,"d":"0.00"},{"v":0,"d":"0.00"},{"v":-5.560916335768602e-15,"d":"-0.00"},{"v":0.1456949472184863,"d":"0.15"},{"v":0.14569494721848075,"d":"0.15"},{"v":5.262616555758868,"d":"5.26"},{"v":240.43628992520846,"d":"240.44"},{"v":22.647597685470455,"d":"22.65"},{"v":8.6023252670426272E-4,"d":"0.00"}]
[{"$nulls":6},3.0875,185.25,{"v":0,"d":"0.00"},{"v":0,"d":"0.00"},{"v":2.7916261502567796E-15,"d":"0.00"},{"v":0.19140325036984174,"d":"0.19"},{"v":0.19140325036984454,"d":"0.19"},{"v":5.2590643335817555,"d":"5.26"},{"v":240.96025501032742,"d":"240.96"},{"v":23.024457929608822,"d":"23.02"},{"v":8.6081356866629373E-4,"d":"0.00"}]
[{"$nulls":6},3.091666666666667,185.5,{"v":0,"d":"0.00"},{"v":0,"d":"0.00"},{"v":-4.204254656433406e-15,"d":"-0.00"},{"v":0.48883421063649235,"d":"0.49"},{"v":0.48883421063648813,"d":"0.49"},{"v":5.255519294868447,"d":"5.26"},{"v":241.48362310336793,"d":"241.48"},{"v":23.400820409251327,"d":"23.40"},{"v":8.6139421869432114E-4,"d":"0.00"}]
[{"$nulls":6},3.095833333333333,185.75,{"v":0,"d":"0.00"},{"v":0,"d":"0.00"},{"v":6.747054610991662e-247,"d":"0.00"},{"v":0.035458105897411385,"d":"0.04"},{"v":0.035458105897411385,"d":"0.04"},{"v":5.251981415440327,"d":"5.25"},{"v":242.00639590232197,"d":"242.01"},{"v":23.77668662186257,"d":"23.78"},{"v":8.6197447758039791E-4,"d":"0.00"}]
[{"$nulls":6},3.1,186,{"v":0,"d":"0.00"},{"v":0,"d":"0.00"},{"v":2.8253845532129012E-15,"d":"0.00"},{"v":0.039746708342881965,"d":"0.04"},{"v":0.03974670834288479,"d":"0.04"},{"v":5.248450671232567,"d":"5.25"},{"v":242.52857509781902,"d":"242.53"},{"v":24.152058058219147,"d":"24.15"},{"v":8.62554346113913E-4,"d":"0.00"}]
[{"$nulls":6},3.1041666666666665,186.25,{"v":0,"d":"0.00"},{"v":0,"d":"0.00"},{"v":2.836722695796949e-15,"d":"0.00"},{"v":0.07436545506449782,"d":"0.07"},{"v":0.07436545506450065,"d":"0.07"},{"v":5.244927038293432,"d":"5.24"},{"v":243.0501623731685,"d":"243.05"},{"v":24.52693620244885,"d":"24.53"},{"v":8.6313382508160339E-4,"d":"0.00"}]
[{"$nulls":6},3.1083333333333334,186.5,{"v":0,"d":"0.00"},{"v":0,"d":"0.00"},{"v":-2.8481037720958985E-15,"d":"-0.00"},{"v":0.25933832434498694,"d":"0.26"},{"v":0.2593383243449841,"d":"0.26"},{"v":5.241410492783593,"d":"5.24"},{"v":243.5711594044016,"d":"243.57"},{"v":24.90132253206952,"d":"24.90"},{"v":8.6371291526756756E-4,"d":"0.00"}]
[{"$nulls":6},3.1125,186.75,{"v":0,"d":"0.00"},{"v":0,"d":"0.00"},{"v":-1.4297639703584947E-15,"d":"-0.00"},{"v":0.02963155692535413,"d":"0.03"},{"v":0.0296315569253527,"d":"0.03"},{"v":5.237901010975465,"d":"5.24"},{"v":244.09156786031355,"d":"244.09"},{"v":25.275218518027966,"d":"25.28"},{"v":8.6429161745327611E-4,"d":"0.00"}]
[{"$nulls":6},3.1166666666666667,187,{"v":0,"d":"0.00"},{"v":0,"d":"0.00"},{"v":-5.741990721684524E-15,"d":"-0.00"},{"v":0.2856123197479634,"d":"0.29"},{"v":0.2856123197479577,"d":"0.29"},{"v":5.234398569252518,"d":"5.23"},{"v":244.61138940250444,"d":"244.61"},{"v":25.648625624737903,"d":"25.65"},{"v":8.6486993241758627E-4,"d":"0.00"}]
[{"$nulls":6},3.120833333333333,187.25,{"v":0,"d":"0.00"},{"v":0,"d":"0.00"},{"v":1.441253096115314E-15,"d":"0.00"},{"v":0.003049825901651315,"d":"0.00"},{"v":3.0498259016527563E-3,"d":"0.00"},{"v":5.230903144108618,"d":"5.23"},{"v":245.13062568542094,"d":"245.13"},{"v":26.021545310118345,"d":"26.02"},{"v":8.6544786093675221E-4,"d":"0.00"}]
[{"$nulls":6},3.125,187.5,{"v":0,"d":"0.00"},{"v":0,"d":"0.00"},{"v":-4.341090892829905e-15,"d":"-0.00"},{"v":0.1588642436955497,"d":"0.16"},{"v":0.15886424369554536,"d":"0.16"},{"v":5.227414712147363,"d":"5.23"},{"v":245.64927835639693,"d":"245.65"},{"v":26.3939790256313,"d":"26.39"},{"v":8.660254037844387E-4,"d":"0.00"}]
[{"$nulls":6},3.129166666666667,187.75,{"v":0,"d":"0.00"},{"v":0,"d":"0.00"},{"v":-4.3584880960935804E-15,"d":"-0.00"},{"v":0.24589329215357514,"d":"0.25"},{"v":0.24589329215357078,"d":"0.25"},{"v":5.2239332500814255,"d":"5.22"},{"v":246.16734905569422,"d":"246.17"},{"v":26.765928216319367,"d":"26.77"},{"v":8.6660256173173183E-4,"d":"0.00"}]
[{"$nulls":6},3.1333333333333333,188,{"v":0,"d":"0.00"},{"v":0,"d":"0.00"},{"v":-2.9173007602599456E-15,"d":"-0.00"},{"v":0.49287372994525247,"d":"0.49"},{"v":0.49287372994524953,"d":"0.49"},{"v":5.2204587347319,"d":"5.22"},{"v":246.68483941654273,"d":"246.68"},{"v":27.137394320842965,"d":"27.14"},{"v":8.6717933554715206E-4,"d":"0.00"}]
[{"$nulls":6},3.1375,188.25,{"v":0,"d":"0.00"},{"v":0,"d":"0.00"},{"v":0,"d":"0.00"},{"v":0.2513073380748127,"d":"0.25"},{"v":0.2513073380748127,"d":"0.25"},{"v":5.216991143027653,"d":"5.22"},{"v":247.20175106518064,"d":"247.20"},{"v":27.508378771517364,"d":"27.51"},{"v":8.6775572599666556E-4,"d":"0.00"}]
[{"$nulls":6},3.1416666666666666,188.5,{"v":0,"d":"0.00"},{"v":0,"d":"0.00"},{"v":-1.4703585751614916E-15,"d":"-0.00"},{"v":0.46307302598401995,"d":"0.46"},{"v":0.4630730259840185,"d":"0.46"},{"v":5.213530452004681,"d":"5.21"},{"v":247.7180856208941,"d":"247.72"},{"v":27.878882994349414,"d":"27.88"},{"v":8.6833173384369639E-4,"d":"0.00"}]
[{"$nulls":6},3.1458333333333335,188.75,{"v":0,"d":"0.00"},{"v":0,"d":"0.00"},{"v":2.9524918367934343E-15,"d":"0.00"},{"v":0.11337191019559967,"d":"0.11"},{"v":0.11337191019560262,"d":"0.11"},{"v":5.210076638805472,"d":"5.21"},{"v":248.23384469605665,"d":"248.23"},{"v":28.248908409074012,"d":"28.25"},{"v":8.6890735984913837E-4,"d":"0.00"}]
[{"$nulls":6},3.15,189,{"v":0,"d":"0.00"},{"v":0,"d":"0.00"},{"v":-4.4464666037497324E-15,"d":"-0.00"},{"v":0.08761285326692991,"d":"0.09"},{"v":0.08761285326692547,"d":"0.09"},{"v":5.206629680678368,"d":"5.21"},{"v":248.74902989616845,"d":"248.75"},{"v":28.61845642919035,"d":"28.62"},{"v":8.6948260477136632E-4,"d":"0.00"}]
[{"$nulls":6},3.154166666666667,189.25,{"v":0,"d":"0.00"},{"v":0,"d":"0.00"},{"v":1.488087505945575E-15,"d":"0.00"},{"v":0.40069509735073683,"d":"0.40"},{"v":0.4006950973507383,"d":"0.40"},{"v":5.203189554976944,"d":"5.20"},{"v":249.26364281989518,"d":"249.26"},{"v":28.987528461997837,"d":"28.99"},{"v":8.7005746936624827E-4,"d":"0.00"}]
[{"$nulls":6},3.158333333333333,189.5,{"v":0,"d":"0.00"},{"v":0,"d":"0.00"},{"v":-1.4940419150060925E-15,"d":"-0.00"},{"v":0.36028349462054454,"d":"0.36"},{"v":0.36028349462054304,"d":"0.36"},{"v":5.199756239159371,"d":"5.20"},{"v":249.77768505910672,"d":"249.78"},{"v":29.356125908631842,"d":"29.36"},{"v":8.7063195438715673E-4,"d":"0.00"}]
[{"$nulls":6},3.1625,189.75,{"v":0,"d":"0.00"},{"v":0,"d":"0.00"},{"v":1.5000188445861333E-15,"d":"0.00"},{"v":0.15066940328630407,"d":"0.15"},{"v":0.15066940328630557,"d":"0.15"},{"v":5.196329710787808,"d":"5.20"},{"v":250.29115819891547,"d":"250.29"},{"v":29.72425016409912,"d":"29.72"},{"v":8.7120606058498009E-4,"d":"0.00"}]
[{"$nulls":6},3.1666666666666665,190,{"v":0,"d":"0.00"},{"v":0,"d":"0.00"},{"v":-3.0120367556141098E-15,"d":"-0.00"},{"v":0.3814558472235795,"d":"0.38"},{"v":0.3814558472235765,"d":"0.38"},{"v":5.192909947527776,"d":"5.19"},{"v":250.8040638177144,"d":"250.80"},{"v":30.091902617313004,"d":"30.09"},{"v":8.7177978870813476E-4,"d":"0.00"}]
[{"$nulls":6},3.1708333333333334,190.25,{"v":0,"d":"0.00"},{"v":0,"d":"0.00"},{"v":4.536121794273955E-15,"d":"0.00"},{"v":0.25574231198291875,"d":"0.26"},{"v":0.2557423119829233,"d":"0.26"},{"v":5.189496927147551,"d":"5.19"},{"v":251.31640348721493,"d":"251.32"},{"v":30.459084651128375,"d":"30.46"},{"v":8.7235313950257559E-4,"d":"0.00"}]
[{"$nulls":6},3.175,190.5,{"v":0,"d":"0.00"},{"v":0,"d":"0.00"},{"v":-3.0361711783271202E-15,"d":"-0.00"},{"v":0.3001575295970772,"d":"0.30"},{"v":0.30015752959707415,"d":"0.30"},{"v":5.186090627517562,"d":"5.19"},{"v":251.8281787724846,"d":"251.83"},{"v":30.825797642376365,"d":"30.83"},{"v":8.7292611371180776E-4,"d":"0.00"}]
[{"$nulls":6},3.1791666666666667,190.75,{"v":0,"d":"0.00"},{"v":0,"d":"0.00"},{"v":0,"d":"0.00"},{"v":0.18853889141744268,"d":"0.19"},{"v":0.18853889141744268,"d":"0.19"},{"v":5.182691026609774,"d":"5.18"},{"v":252.3393912319842,"d":"252.34"},{"v":31.19204296189878,"d":"31.19"},{"v":8.7349871207689821E-4,"d":"0.00"}]
[{"$nulls":6},3.183333333333333,191,{"v":0,"d":"0.00"},{"v":0,"d":"0.00"},{"v":-9.181465320527658e-15,"d":"-0.00"},{"v":0.1723468758491698,"d":"0.17"},{"v":0.1723468758491606,"d":"0.17"},{"v":5.179298102497108,"d":"5.18"},{"v":252.8500424176049,"d":"252.85"},{"v":31.557821974582353,"d":"31.56"},{"v":8.7407093533648623E-4,"d":"0.00"}]
[{"$nulls":6},3.1875,191.25,{"v":0,"d":"0.00"},{"v":0,"d":"0.00"},{"v":6.1454321156401336E-15,"d":"0.00"},{"v":0.0247257585755985,"d":"0.02"},{"v":0.024725758575604644,"d":"0.02"},{"v":5.1759118333528304,"d":"5.18"},{"v":253.36013387470499,"d":"253.36"},{"v":31.923136039392695,"d":"31.92"},{"v":8.7464278422679507E-4,"d":"0.00"}]
[{"$nulls":6},3.191666666666667,191.5,{"v":0,"d":"0.00"},{"v":0,"d":"0.00"},{"v":3.084989892924379e-15,"d":"0.00"},{"v":0.35669309217328066,"d":"0.36"},{"v":0.35669309217328377,"d":"0.36"},{"v":5.172532197449978,"d":"5.17"},{"v":253.86966714214662,"d":"253.87"},{"v":32.28798650940804,"d":"32.29"},{"v":8.7521425948164247E-4,"d":"0.00"}]
[{"$nulls":6},3.1958333333333333,191.75,{"v":0,"d":"0.00"},{"v":0,"d":"0.00"},{"v":9.291930347977694e-15,"d":"0.00"},{"v":0.10131171560309205,"d":"0.10"},{"v":0.10131171560310134,"d":"0.10"},{"v":5.1691591731607565,"d":"5.17"},{"v":254.37864375233158,"d":"254.38"},{"v":32.65237473185273,"d":"32.65"},{"v":8.7578536183245269E-4,"d":"0.00"}]
[{"$nulls":6},3.2,192,{"v":0,"d":"0.00"},{"v":0,"d":"0.00"},{"v":3.1096768981458458E-15,"d":"0.00"},{"v":0.0857729558691665,"d":"0.09"},{"v":0.08577295586916961,"d":"0.09"},{"v":5.165792738955977,"d":"5.17"},{"v":254.88706523123807,"d":"254.89"},{"v":33.016302048130484,"d":"33.02"},{"v":8.7635609200826571E-4,"d":"0.00"}]
[{"$nulls":6},3.2041666666666666,192.25,{"$f":"(Ceq*0.5*EXP(-H770*koff)*(NORMSDIST((plugl-capl+H770*vc)/SQRT(4*H770*dc))-NORMSDIST((H770*vc-capl)/SQRT(4*H770*dc)))*$B$31)","v":{"v":0,"d":"0.00"}},{"$f":"(((Aeq/2)*(NORMSDIST((plugl-capl+(H770*va))/SQRT(4*H770*da))-NORMSDIST((H770*va-capl)/SQRT(4*H770*dc))))*$B$31)","v":{"v":0,"d":"0.00"}},{"$f":"((koff*Ceq*EXP(-(capl-va*H770)*koff/(vc-va))/(2*(vc-va)))*Q770*((O770+N770)*NORMSDIST(N770+O770)-O770*NORMSDIST(O770)-(P770+N770)*NORMSDIST(N770+P770)+P770*NORMSDIST(P770)+(EXP(-((O770+N770)^2))-EXP(-(O770^2))-EXP(-((P770+N770)^2))+EXP(-(P770^2)))/SQRT(PI()))*$B$31)","v":{"v":3.12209041112514e-15,"d":"0.00"}},{"$f":"$B$19*RAND()","v":{"v":0.22881583974685366,"d":"0.23"}},{"v":0.22881583974685676,"d":"0.23"},{"$f":"plugl/Q770","v":{"v":5.1624328734044616,"d":"5.16"}},{"$f":"(vc*H770-capl)/Q770","v":{"v":255.39493309845565,"d":"255.39"}},{"$f":"(va*H770-capl)/Q770","v":{"v":33.37976979385735,"d":"33.38"}},{"$f":"2*SQRT((dc*(capl-va*H770)-da*(capl-vc*H770))/(vc-va))","v":{"v":8.7692645073575025E-4,"d":"0.00"}}]
[{"$nulls":6},{"$f":"H771/60","v":3.2083333333333335},192.5,{"v":0,"d":"0.00"},{"v":0,"d":"0.00"},{"v":6.269101654586565e-15,"d":"0.00"},{"v":0.015085555076791435,"d":"0.02"},{"$f":"SUM(I771:K771)+L771","v":{"v":0.015085555076797704,"d":"0.02"}},{"v":5.159079555172485,"d":"5.16"},{"v":255.90224886722152,"d":"255.90"},{"v":33.74277929889478,"d":"33.74"},{"v":8.7749643873921224E-4,"d":"0.00"}]
[{"$nulls":6},3.2125,192.75,{"v":0,"d":"0.00"},{"v":0,"d":"0.00"},{"v":0,"d":"0.00"},{"v":0.11528452812512063,"d":"0.12"},{"v":0.11528452812512063,"d":"0.12"},{"v":5.155732763023194,"d":"5.16"},{"v":256.4090140444552,"d":"256.41"},{"v":34.105331887381794,"d":"34.11"},{"v":8.7806605674060781E-4,"d":"0.00"}]
[{"$nulls":6},3.216666666666667,193,{"v":0,"d":"0.00"},{"v":0,"d":"0.00"},{"v":-3.159613061770417e-15,"d":"-0.00"},{"v":0.48728501906308136,"d":"0.49"},{"v":0.4872850190630782,"d":"0.49"},{"v":5.152392475816054,"d":"5.15"},{"v":256.91523013079404,"d":"256.92"},{"v":34.46742887776758,"d":"34.47"},{"v":8.7863530545955186E-4,"d":"0.00"}]
[{"$nulls":6},3.220833333333333,193.25,{"v":0,"d":"0.00"},{"v":0,"d":"0.00"},{"v":0,"d":"0.00"},{"v":0.06773807280047944,"d":"0.07"},{"v":0.06773807280047944,"d":"0.07"},{"v":5.149058672506272,"d":"5.15"},{"v":257.4208986206276,"d":"257.42"},{"v":34.82907158284353,"d":"34.83"},{"v":8.7920418561333077E-4,"d":"0.00"}]
[{"$nulls":6},3.225,193.5,{"v":0,"d":"0.00"},{"v":0,"d":"0.00"},{"v":-9.554594979009532e-15,"d":"-0.00"},{"v":0.1828858501441375,"d":"0.18"},{"v":0.18288585014412795,"d":"0.18"},{"v":5.145731332144259,"d":"5.15"},{"v":257.92602100213264,"d":"257.93"},{"v":35.19026130977519,"d":"35.19"},{"v":8.7977269791691091E-4,"d":"0.00"}]
[{"$nulls":6},3.2291666666666665,193.75,{"v":0,"d":"0.00"},{"v":0,"d":"0.00"},{"v":-3.1975625324816702E-15,"d":"-0.00"},{"v":0.012269690139749378,"d":"0.01"},{"v":0.012269690139746181,"d":"0.01"},{"v":5.142410433875065,"d":"5.14"},{"v":258.4305987573071,"d":"258.43"},{"v":35.550999360133844,"d":"35.55"},{"v":8.8034084308295042E-4,"d":"0.00"}]
[{"$nulls":6},3.2333333333333334,194,{"v":0,"d":"0.00"},{"v":0,"d":"0.00"},{"v":-9.630924067535048e-15,"d":"-0.00"},{"v":0.4628320072035071,"d":"0.46"},{"v":0.4628320072034975,"d":"0.46"},{"v":5.139095956937828,"d":"5.14"},{"v":258.9346333620044,"d":"258.93"},{"v":35.91128702992802,"d":"35.91"},{"v":8.8090862182180955E-4,"d":"0.00"}]
[{"$nulls":6},3.2375,194.25,{"v":0,"d":"0.00"},{"v":0,"d":"0.00"},{"v":6.4462032797446764E-15,"d":"0.00"},{"v":0.4703090483426983,"d":"0.47"},{"v":0.47030904834270476,"d":"0.47"},{"v":5.135787880665237,"d":"5.14"},{"v":259.438126285967,"d":"259.44"},{"v":36.271125609634694,"d":"36.27"},{"v":8.8147603484156048E-4,"d":"0.00"}]
[{"$nulls":6},3.2416666666666667,194.5,{"v":0,"d":"0.00"},{"v":0,"d":"0.00"},{"v":9.70783068594823e-15,"d":"0.00"},{"v":0.07451370899776705,"d":"0.07"},{"v":0.07451370899777676,"d":"0.07"},{"v":5.132486184482991,"d":"5.13"},{"v":259.94107899286047,"d":"259.94"},{"v":36.63051638423034,"d":"36.63"},{"v":8.8204308284799788E-4,"d":"0.00"}]
[{"$nulls":6},3.245833333333333,194.75,{"v":0,"d":"0.00"},{"v":0,"d":"0.00"},{"v":-9.746501900712811e-15,"d":"-0.00"},{"v":0.2675202894349949,"d":"0.27"},{"v":0.2675202894349851,"d":"0.27"},{"v":5.129190847909252,"d":"5.13"},{"v":260.4434929403066,"d":"260.44"},{"v":36.98946063322168,"d":"36.99"},{"v":8.8260976654464906E-4,"d":"0.00"}]
[{"$nulls":6},3.25,195,{"v":0,"d":"0.00"},{"v":0,"d":"0.00"},{"v":-6.523546066685739e-15,"d":"-0.00"},{"v":0.1687347788118959,"d":"0.17"},{"v":0.1687347788118894,"d":"0.17"},{"v":5.1259018505541185,"d":"5.13"},{"v":260.94536957991653,"d":"260.95"},{"v":37.347959630676314,"d":"37.35"},{"v":8.8317608663278466E-4,"d":"0.00"}]
[{"$nulls":6},3.254166666666667,195.25,{"v":0,"d":"0.00"},{"v":0,"d":"0.00"},{"v":-9.824282821954111e-15,"d":"-0.00"},{"v":0.4350165571535977,"d":"0.44"},{"v":0.4350165571535879,"d":"0.44"},{"v":5.122619172119095,"d":"5.12"},{"v":261.4467103573238,"d":"261.45"},{"v":37.70601464525307,"d":"37.71"},{"v":8.8374204381142809E-4,"d":"0.00"}]
[{"$nulls":6},3.2583333333333333,195.5,{"v":0,"d":"0.00"},{"v":0,"d":"0.00"},{"v":1.3151191475327214E-14,"d":"0.00"},{"v":0.15675723011598497,"d":"0.16"},{"v":0.15675723011599813,"d":"0.16"},{"v":5.1193427923965675,"d":"5.12"},{"v":261.947516712217,"d":"261.95"},{"v":38.06362694023217,"d":"38.06"},{"v":8.8430763877736583E-4,"d":"0.00"}]
[{"$nulls":6},3.2625,195.75,{"v":0,"d":"0.00"},{"v":0,"d":"0.00"},{"v":-3.3008839985377305E-15,"d":"-0.00"},{"v":0.057973425297276615,"d":"0.06"},{"v":0.05797342529727331,"d":"0.06"},{"v":5.1160726912692756,"d":"5.12"},{"v":262.4477900783724,"d":"262.45"},{"v":38.42079777354522,"d":"38.42"},{"v":8.8487287222515753E-4,"d":"0.00"}]
[{"$nulls":6},3.2666666666666666,196,{"v":0,"d":"0.00"},{"v":0,"d":"0.00"},{"v":-3.3140195110765725E-15,"d":"-0.00"},{"v":0.43228794286861183,"d":"0.43"},{"v":0.4322879428686085,"d":"0.43"},{"v":5.112808848709795,"d":"5.11"},{"v":262.94753188368594,"d":"262.95"},{"v":38.77752839780491,"d":"38.78"},{"v":8.854377448471463E-4,"d":"0.00"}]
[{"$nulls":6},3.2708333333333335,196.25,{"v":0,"d":"0.00"},{"v":0,"d":"0.00"},{"v":9.981613765235872E-15,"d":"0.00"},{"v":0.25234707457872774,"d":"0.25"},{"v":0.25234707457873773,"d":"0.25"},{"v":5.109551244780029,"d":"5.11"},{"v":263.44674355020567,"d":"263.45"},{"v":39.13382006033461,"d":"39.13"},{"v":8.8600225733346768E-4,"d":"0.00"}]
[{"$nulls":6},3.275,196.5,{"v":0,"d":"0.00"},{"v":0,"d":"0.00"},{"v":-1.0021318239498198E-14,"d":"-0.00"},{"v":0.3611286025204452,"d":"0.36"},{"v":0.36112860252043516,"d":"0.36"},{"v":5.10629985963069,"d":"5.11"},{"v":263.94542649416326,"d":"263.95"},{"v":39.48967400319772,"d":"39.49"},{"v":0.00088656641037206,"d":"0.00"}]
[{"$nulls":6},3.279166666666667,196.75,{"v":0,"d":"0.00"},{"v":0,"d":"0.00"},{"v":-1.3414896674488003E-14,"d":"-0.00"},{"v":0.48865538068586667,"d":"0.49"},{"v":0.48865538068585324,"d":"0.49"},{"v":5.103054673500792,"d":"5.10"},{"v":264.4435821260057,"d":"264.44"},{"v":39.845091463226744,"d":"39.85"},{"v":0.000887130204648675,"d":"0.00"}]
[{"$nulls":6},3.283333333333333,197,{"v":0,"d":"0.00"},{"v":0,"d":"0.00"},{"v":1.3468236154904571E-14,"d":"0.00"},{"v":0.47300141530443646,"d":"0.47"},{"v":0.47300141530444995,"d":"0.47"},{"v":5.0998156667171495,"d":"5.10"},{"v":264.94121185042684,"d":"264.94"},{"v":40.200073672052326,"d":"40.20"},{"v":8.8769364084688581E-4,"d":"0.00"}]
[{"$nulls":6},3.2875,197.25,{"v":0,"d":"0.00"},{"v":0,"d":"0.00"},{"v":3.380444208090539e-15,"d":"0.00"},{"v":0.11843713161456026,"d":"0.12"},{"v":0.11843713161456365,"d":"0.12"},{"v":5.096582819693874,"d":"5.10"},{"v":265.4383170663985,"d":"265.44"},{"v":40.554621856131945,"d":"40.55"},{"v":8.8825671964809809E-4,"d":"0.00"}]
[{"$nulls":6},3.2916666666666665,197.5,{"v":0,"d":"0.00"},{"v":0,"d":"0.00"},{"v":-3.393879861995277e-15,"d":"-0.00"},{"v":0.2955547188582491,"d":"0.30"},{"v":0.2955547188582457,"d":"0.30"},{"v":5.093356112931879,"d":"5.09"},{"v":265.93489916720137,"d":"265.93"},{"v":40.90873723677848,"d":"40.91"},{"v":8.8881944173155878E-4,"d":"0.00"}]
[{"$nulls":6},3.2958333333333334,197.75,{"v":0,"d":"0.00"},{"v":0,"d":"0.00"},{"v":3.4073661863908843E-15,"d":"0.00"},{"v":0.020906018055271425,"d":"0.02"},{"v":0.020906018055274832,"d":"0.02"},{"v":5.090135527018381,"d":"5.09"},{"v":266.43095954045583,"d":"266.43"},{"v":41.26242103018849,"d":"41.26"},{"v":8.8938180777436645E-4,"d":"0.00"}]
[{"$nulls":6},3.3,198,{"v":0,"d":"0.00"},{"v":0,"d":"0.00"},{"v":1.3683613471602919E-14,"d":"0.00"},{"v":0.029047348917707272,"d":"0.03"},{"v":0.029047348917720955,"d":"0.03"},{"v":5.086921042626416,"d":"5.09"},{"v":266.92649956815274,"d":"266.93"},{"v":41.61567444747068,"d":"41.62"},{"v":8.8994381845147969E-4,"d":"0.00"}]
[{"$nulls":6},3.3041666666666667,198.25,{"v":0,"d":"0.00"},{"v":0,"d":"0.00"},{"v":6.8689831876468595E-15,"d":"0.00"},{"v":0.10277548035309081,"d":"0.10"},{"v":0.10277548035309768,"d":"0.10"},{"v":5.0837126405143485,"d":"5.08"},{"v":267.4215206266835,"d":"267.42"},{"v":41.96849869467344,"d":"41.97"},{"v":8.9050547443572756E-4,"d":"0.00"}]
[{"$nulls":6},3.308333333333333,198.5,{"v":0,"d":"0.00"},{"v":0,"d":"0.00"},{"v":1.0344393156405817E-14,"d":"0.00"},{"v":0.25426132705599036,"d":"0.25"},{"v":0.2542613270560007,"d":"0.25"},{"v":5.080510301525386,"d":"5.08"},{"v":267.9160240868703,"d":"267.92"},{"v":42.3208949728129,"d":"42.32"},{"v":8.9106677639781858E-4,"d":"0.00"}]
[{"$nulls":6},3.3125,198.75,{"v":0,"d":"0.00"},{"v":0,"d":"0.00"},{"v":-1.3847287725970563E-14,"d":"-0.00"},{"v":0.11517142964939586,"d":"0.12"},{"v":0.11517142964938201,"d":"0.12"},{"v":5.077314006587101,"d":"5.08"},{"v":268.4100113139963,"d":"268.41"},{"v":42.67286447790047,"d":"42.67"},{"v":8.916277250063504E-4,"d":"0.00"}]
[{"$nulls":6},3.316666666666667,199,{"v":0,"d":"0.00"},{"v":0,"d":"0.00"},{"v":-1.0426693263703352E-14,"d":"-0.00"},{"v":0.4832925873494741,"d":"0.48"},{"v":0.4832925873494637,"d":"0.48"},{"v":5.074123736710955,"d":"5.07"},{"v":268.90348366783485,"d":"268.90"},{"v":43.024408400970216,"d":"43.02"},{"v":8.9218832092781853E-4,"d":"0.00"}]
[{"$nulls":6},3.3208333333333333,199.25,{"v":0,"d":"0.00"},{"v":0,"d":"0.00"},{"v":0,"d":"0.00"},{"v":0.2852247768055567,"d":"0.29"},{"v":0.2852247768055567,"d":"0.29"},{"v":5.070939472991822,"d":"5.07"},{"v":269.39644250267986,"d":"269.40"},{"v":43.37552792810616,"d":"43.38"},{"v":8.9274856482662586E-4,"d":"0.00"}]
[{"$nulls":6},3.325,199.5,{"v":0,"d":"0.00"},{"v":0,"d":"0.00"},{"v":7.006409985308781e-15,"d":"0.00"},{"v":0.14422931669532313,"d":"0.14"},{"v":0.14422931669533012,"d":"0.14"},{"v":5.06776119660752,"d":"5.07"},{"v":269.8888891673744,"d":"269.89"},{"v":43.726224240469236,"d":"43.73"},{"v":8.9330845736509186E-4,"d":"0.00"}]
[{"$nulls":6},3.3291666666666666,199.75,{"v":0,"d":"0.00"},{"v":0,"d":"0.00"},{"v":-1.0551310369335174E-14,"d":"-0.00"},{"v":0.47137268364417423,"d":"0.47"},{"v":0.4713726836441637,"d":"0.47"},{"v":5.064588888818341,"d":"5.06"},{"v":270.3808250053402,"d":"270.38"},{"v":44.07649851432417,"d":"44.08"},{"v":0.000893867999203462,"d":"0.00"}]
[{"$nulls":6},3.3333333333333335,200,{"v":0,"d":"0.00"},{"v":0,"d":"0.00"},{"v":-7.0621085897003434E-15,"d":"-0.00"},{"v":0.29067068530766943,"d":"0.29"},{"v":0.2906706853076624,"d":"0.29"},{"v":5.061422530966593,"d":"5.06"},{"v":270.8722513546069,"d":"270.87"},{"v":44.4263519210662,"d":"44.43"},{"v":0.000894427190999916,"d":"0.00"}]
[{"$nulls":6},3.3375,200.25,{"v":0,"d":"0.00"},{"v":0,"d":"0.00"},{"v":-1.0635173101974448E-14,"d":"-0.00"},{"v":0.3661481941413791,"d":"0.37"},{"v":0.36614819414136845,"d":"0.37"},{"v":5.058262104476132,"d":"5.06"},{"v":271.3631695478402,"d":"271.36"},{"v":44.77578562724752,"d":"44.78"},{"v":8.9498603341057787E-4,"d":"0.00"}]
[{"$nulls":6},3.341666666666667,200.5,{"v":0,"d":"0.00"},{"v":0,"d":"0.00"},{"v":-7.118227734709483e-15,"d":"-0.00"},{"v":0.43405488198595016,"d":"0.43"},{"v":0.43405488198594305,"d":"0.43"},{"v":5.055107590851906,"d":"5.06"},{"v":271.8535809123709,"d":"271.85"},{"v":45.1248007946036,"d":"45.12"},{"v":8.9554452708952444E-4,"d":"0.00"}]
[{"$nulls":6},3.345833333333333,200.75,{"v":0,"d":"0.00"},{"v":0,"d":"0.00"},{"v":-1.0719668967376566E-14,"d":"-0.00"},{"v":0.2630358576808717,"d":"0.26"},{"v":0.26303585768086096,"d":"0.26"},{"v":5.051958971679505,"d":"5.05"},{"v":272.34348677022336,"d":"272.34"},{"v":45.47339858007937,"d":"45.47"},{"v":0.000896102672688794,"d":"0.00"}]
[{"$nulls":6},3.35,201,{"v":0,"d":"0.00"},{"v":0,"d":"0.00"},{"v":1.4349541043433603E-14,"d":"0.00"},{"v":0.042599433399719,"d":"0.04"},{"v":0.04259943339973335,"d":"0.04"},{"v":5.048816228624702,"d":"5.05"},{"v":272.83288843814336,"d":"272.83"},{"v":45.82158013585514,"d":"45.82"},{"v":8.9666047085839575E-4,"d":"0.00"}]
[{"$nulls":6},3.3541666666666665,201.25,{"v":0,"d":"0.00"},{"v":0,"d":"0.00"},{"v":-1.0804802634438398E-14,"d":"-0.00"},{"v":0.2518017870272691,"d":"0.25"},{"v":0.25180178702725825,"d":"0.25"},{"v":5.045679343433014,"d":"5.05"},{"v":273.3217872276264,"d":"273.32"},{"v":46.169346609372454,"d":"46.17"},{"v":0.000897217922246318,"d":"0.00"}]
[{"$nulls":6},3.3583333333333334,201.5,{"v":0,"d":"0.00"},{"v":0,"d":"0.00"},{"v":1.0847610111866537E-14,"d":"0.00"},{"v":0.07376439730497159,"d":"0.07"},{"v":0.07376439730498244,"d":"0.07"},{"v":5.042548297929248,"d":"5.04"},{"v":273.81018444494543,"d":"273.81"},{"v":46.516699143359624,"d":"46.52"},{"v":8.977750274985377E-4,"d":"0.00"}]
[{"$nulls":6},3.3625,201.75,{"v":0,"d":"0.00"},{"v":0,"d":"0.00"},{"v":0,"d":"0.00"},{"v":0.034874992886706646,"d":"0.03"},{"v":0.034874992886706646,"d":"0.03"},{"v":5.039423074017064,"d":"5.04"},{"v":274.2980813911787,"d":"274.30"},{"v":46.86363887585728,"d":"46.86"},{"v":8.9833178725902819E-4,"d":"0.00"}]
[{"$nulls":6},3.3666666666666667,202,{"v":0,"d":"0.00"},{"v":0,"d":"0.00"},{"v":7.289139539783559e-15,"d":"0.00"},{"v":0.09124204794789414,"d":"0.09"},{"v":0.09124204794790143,"d":"0.09"},{"v":5.036303653678531,"d":"5.04"},{"v":274.78547936223686,"d":"274.79"},{"v":47.210166940243546,"d":"47.21"},{"v":8.9888820216976935E-4,"d":"0.00"}]
[{"$nulls":6},3.370833333333333,202.25,{"v":0,"d":"0.00"},{"v":0,"d":"0.00"},{"v":0,"d":"0.00"},{"v":0.2244977984815636,"d":"0.22"},{"v":0.2244977984815636,"d":"0.22"},{"v":5.033190018973697,"d":"5.03"},{"v":275.2723796488907,"d":"275.27"},{"v":47.55628446525925,"d":"47.56"},{"v":8.9944427287075432E-4,"d":"0.00"}]
[{"$nulls":6},3.375,202.5,{"v":0,"d":"0.00"},{"v":0,"d":"0.00"},{"v":7.34697208662421e-15,"d":"0.00"},{"v":0.04877123286703061,"d":"0.05"},{"v":0.04877123286703796,"d":"0.05"},{"v":5.0300821520401495,"d":"5.03"},{"v":275.7587835367979,"d":"275.76"},{"v":47.901992575032786,"d":"47.90"},{"v":9.0000000000000008E-4,"d":"0.00"}]
[{"$nulls":6},3.379166666666667,202.75,{"v":0,"d":"0.00"},{"v":0,"d":"0.00"},{"v":7.376051762334795e-15,"d":"0.00"},{"v":0.2263914180981902,"d":"0.23"},{"v":0.22639141809819757,"d":"0.23"},{"v":5.026980035092591,"d":"5.03"},{"v":276.2446923065303,"d":"276.24"},{"v":48.24729238910497,"d":"48.25"},{"v":9.0055538419355418E-4,"d":"0.00"}]
[{"$nulls":6},3.3833333333333333,203,{"v":0,"d":"0.00"},{"v":0,"d":"0.00"},{"v":7.40524090735136e-15,"d":"0.00"},{"v":0.10932463492016903,"d":"0.11"},{"v":0.10932463492017644,"d":"0.11"},{"v":5.023883650422405,"d":"5.02"},{"v":276.7301072336002,"d":"276.73"},{"v":48.59218502245357,"d":"48.59"},{"v":9.0111042608550477E-4,"d":"0.00"}]
[{"$nulls":6},3.3875,203.25,{"v":0,"d":"0.00"},{"v":0,"d":"0.00"},{"v":-3.717269962160093e-15,"d":"-0.00"},{"v":0.10244734095928265,"d":"0.10"},{"v":0.10244734095927893,"d":"0.10"},{"v":5.020792980397238,"d":"5.02"},{"v":277.21502958848754,"d":"277.22"},{"v":48.936671585517786,"d":"48.94"},{"v":9.01665126307988E-4,"d":"0.00"}]
[{"$nulls":6},3.3916666666666666,203.5,{"v":0,"d":"0.00"},{"v":0,"d":"0.00"},{"v":-7.463949217343327e-15,"d":"-0.00"},{"v":0.021522931821009172,"d":"0.02"},{"v":0.02152293182100171,"d":"0.02"},{"v":5.017708007460571,"d":"5.02"},{"v":277.69946063666595,"d":"277.70"},{"v":49.280753184222704,"d":"49.28"},{"v":9.0221948549119694E-4,"d":"0.00"}]
[{"$nulls":6},3.3958333333333335,203.75,{"v":0,"d":"0.00"},{"v":0,"d":"0.00"},{"v":1.498693838396763E-14,"d":"0.00"},{"v":0.1988926472056397,"d":"0.20"},{"v":0.1988926472056547,"d":"0.20"},{"v":5.014628714131307,"d":"5.01"},{"v":278.18340163862905,"d":"278.18"},{"v":49.62443092000314,"d":"49.62"},{"v":9.0277350426338945E-4,"d":"0.00"}]
[{"$nulls":6},3.4,204,{"v":0,"d":"0.00"},{"v":0,"d":"0.00"},{"v":1.1284650382906328E-14,"d":"0.00"},{"v":0.07954008219267222,"d":"0.08"},{"v":0.0795400821926835,"d":"0.08"},{"v":5.011555083003353,"d":"5.01"},{"v":278.66685384991644,"d":"278.67"},{"v":49.96770588982777,"d":"49.97"},{"v":9.033271832508972E-4,"d":"0.00"}]
[{"$nulls":6},3.404166666666667,204.25,{"v":0,"d":"0.00"},{"v":0,"d":"0.00"},{"v":1.5105685631410477E-14,"d":"0.00"},{"v":0.45742698559451583,"d":"0.46"},{"v":0.45742698559453093,"d":"0.46"},{"v":5.008487096745202,"d":"5.01"},{"v":279.14981852113976,"d":"279.15"},{"v":50.31057918622293,"d":"50.31"},{"v":9.0388052307813346E-4,"d":"0.00"}]
[{"$nulls":6},3.408333333333333,204.5,{"v":0,"d":"0.00"},{"v":0,"d":"0.00"},{"v":-3.791348641632143e-15,"d":"-0.00"},{"v":0.3433221563789599,"d":"0.34"},{"v":0.34332215637895613,"d":"0.34"},{"v":5.0054247380995305,"d":"5.01"},{"v":279.6322968980085,"d":"279.63"},{"v":50.653051897296294,"d":"50.65"},{"v":9.0443352436760116E-4,"d":"0.00"}]
[{"$nulls":6},3.4125,204.75,{"v":0,"d":"0.00"},{"v":0,"d":"0.00"},{"v":-7.612664069407458e-15,"d":"-0.00"},{"v":0.31074744501504054,"d":"0.31"},{"v":0.31074744501503293,"d":"0.31"},{"v":5.002367989882784,"d":"5.00"},{"v":280.11429022135525,"d":"280.11"},{"v":50.995125106760305,"d":"51.00"},{"v":9.0498618773990152E-4,"d":"0.00"}]
[{"$nulls":6},3.4166666666666665,205,{"v":0,"d":"0.00"},{"v":0,"d":"0.00"},{"v":-7.642743587081482e-15,"d":"-0.00"},{"v":0.40530639132002555,"d":"0.41"},{"v":0.4053063913200179,"d":"0.41"},{"v":4.9993168349847785,"d":"5.00"},{"v":280.5957997271614,"d":"280.60"},{"v":51.3367998939556,"d":"51.34"},{"v":9.0553851381374166E-4,"d":"0.00"}]
[{"$nulls":6},3.4208333333333334,205.25,{"v":0,"d":"0.00"},{"v":0,"d":"0.00"},{"v":0,"d":"0.00"},{"v":0.3856990767483099,"d":"0.39"},{"v":0.3856990767483099,"d":"0.39"},{"v":4.996271256368289,"d":"5.00"},{"v":281.07682664658216,"d":"281.08"},{"v":51.67807733387411,"d":"51.68"},{"v":9.0609050320594362E-4,"d":"0.00"}]
[{"$nulls":6},3.425,205.5,{"v":0,"d":"0.00"},{"v":0,"d":"0.00"},{"v":-1.1554863714416309E-14,"d":"-0.00"},{"v":0.15497370841645064,"d":"0.15"},{"v":0.1549737084164391,"d":"0.15"},{"v":4.9932312370686605,"d":"4.99"},{"v":281.55737220597194,"d":"281.56"},{"v":52.01895849718219,"d":"52.02"},{"v":0.000906642156531451,"d":"0.00"}]
[{"$nulls":6},3.4291666666666667,205.75,{"v":0,"d":"0.00"},{"v":0,"d":"0.00"},{"v":-1.1600494021766373E-14,"d":"-0.00"},{"v":0.44301075531566736,"d":"0.44"},{"v":0.44301075531565576,"d":"0.44"},{"v":4.990196760193403,"d":"4.99"},{"v":282.03743762690885,"d":"282.04"},{"v":52.35944445024348,"d":"52.36"},{"v":9.0719347440333816E-4,"d":"0.00"}]
[{"$nulls":6},3.433333333333333,206,{"v":0,"d":"0.00"},{"v":0,"d":"0.00"},{"v":3.88209864218762e-15,"d":"0.00"},{"v":0.19410402210210193,"d":"0.19"},{"v":0.1941040221021058,"d":"0.19"},{"v":4.987167808921803,"d":"4.99"},{"v":282.51702412621984,"d":"282.52"},{"v":52.699536255141616,"d":"52.70"},{"v":9.0774445743281747E-4,"d":"0.00"}]
[{"$nulls":6},3.4375,206.25,{"v":0,"d":"0.00"},{"v":0,"d":"0.00"},{"v":1.1692270059501019E-14,"d":"0.00"},{"v":0.38296530655828415,"d":"0.38"},{"v":0.38296530655829586,"d":"0.38"},{"v":4.984144366504527,"d":"4.98"},{"v":282.99613291600497,"d":"283.00"},{"v":53.039234969702854,"d":"53.04"},{"v":9.0829510622924756E-4,"d":"0.00"}]
[{"$nulls":6},3.441666666666667,206.5,{"v":0,"d":"0.00"},{"v":0,"d":"0.00"},{"v":0,"d":"0.00"},{"v":0.21280349729677678,"d":"0.21"},{"v":0.21280349729677678,"d":"0.21"},{"v":4.981126416263236,"d":"4.98"},{"v":283.4747652036621,"d":"283.47"},{"v":53.378541647518496,"d":"53.38"},{"v":0.000908845421400141,"d":"0.00"}]
[{"$nulls":6},3.4458333333333333,206.75,{"v":0,"d":"0.00"},{"v":0,"d":"0.00"},{"v":7.856491695991946e-15,"d":"0.00"},{"v":0.2319542950004264,"d":"0.23"},{"v":0.23195429500043427,"d":"0.23"},{"v":4.9781139415901965,"d":"4.98"},{"v":283.95292219191117,"d":"283.95"},{"v":53.71745733796721,"d":"53.72"},{"v":9.0939540355117253E-4,"d":"0.00"}]
[{"$nulls":6},3.45,207,{"v":0,"d":"0.00"},{"v":0,"d":"0.00"},{"v":0,"d":"0.00"},{"v":0.47922907462214714,"d":"0.48"},{"v":0.47922907462214714,"d":"0.48"},{"v":4.9751069259479,"d":"4.98"},{"v":284.43060507881796,"d":"284.43"},{"v":54.055983086237156,"d":"54.06"},{"v":0.000909945053286186,"d":"0.00"}]
[{"$nulls":6},3.4541666666666666,207.25,{"v":0,"d":"0.00"},{"v":0,"d":"0.00"},{"v":-1.5837202088695734E-14,"d":"-0.00"},{"v":0.17859022411909226,"d":"0.18"},{"v":0.1785902241190764,"d":"0.18"},{"v":4.972105352868678,"d":"4.97"},{"v":284.90781505781854,"d":"284.91"},{"v":54.39411993334802,"d":"54.39"},{"v":0.000910494371207203,"d":"0.00"}]
[{"$nulls":6},3.4583333333333335,207.5,{"v":0,"d":"0.00"},{"v":0,"d":"0.00"},{"v":7.949830920438745e-15,"d":"0.00"},{"v":0.19483892282419085,"d":"0.19"},{"v":0.1948389228241988,"d":"0.19"},{"v":4.969109205954325,"d":"4.97"},{"v":285.38455331774264,"d":"285.38"},{"v":54.73186891617288,"d":"54.73"},{"v":9.1104335791442992E-4,"d":"0.00"}]
[{"$nulls":6},3.4625,207.75,{"v":0,"d":"0.00"},{"v":0,"d":"0.00"},{"v":-3.990589085086361e-15,"d":"-0.00"},{"v":0.3286408452933286,"d":"0.33"},{"v":0.3286408452933246,"d":"0.33"},{"v":4.966118468875725,"d":"4.97"},{"v":285.86082104283787,"d":"285.86"},{"v":55.0692310674599,"d":"55.07"},{"v":9.115920140062659E-4,"d":"0.00"}]
[{"$nulls":6},3.466666666666667,208,{"v":0,"d":"0.00"},{"v":0,"d":"0.00"},{"v":-1.2018964837147226E-14,"d":"-0.00"},{"v":0.3211704632242477,"d":"0.32"},{"v":0.32117046322423565,"d":"0.32"},{"v":4.96313312537247,"d":"4.96"},{"v":286.33661941279263,"d":"286.34"},{"v":55.406207415853984,"d":"55.41"},{"v":9.1214034007931028E-4,"d":"0.00"}]
[{"$nulls":6},3.470833333333333,208.25,{"$f":"(Ceq*0.5*EXP(-H834*koff)*(NORMSDIST((plugl-capl+H834*vc)/SQRT(4*H834*dc))-NORMSDIST((H834*vc-capl)/SQRT(4*H834*dc)))*$B$31)","v":{"v":0,"d":"0.00"}},{"$f":"(((Aeq/2)*(NORMSDIST((plugl-capl+(H834*va))/SQRT(4*H834*da))-NORMSDIST((H834*va-capl)/SQRT(4*H834*dc))))*$B$31)","v":{"v":0,"d":"0.00"}},{"$f":"((koff*Ceq*EXP(-(capl-va*H834)*koff/(vc-va))/(2*(vc-va)))*Q834*((O834+N834)*NORMSDIST(N834+O834)-O834*NORMSDIST(O834)-(P834+N834)*NORMSDIST(N834+P834)+P834*NORMSDIST(P834)+(EXP(-((O834+N834)^2))-EXP(-(O834^2))-EXP(-((P834+N834)^2))+EXP(-(P834^2)))/SQRT(PI()))*$B$31)","v":{"v":8.044226516988041e-15,"d":"0.00"}},{"$f":"$B$19*RAND()","v":{"v":0.43162800397924067,"d":"0.43"}},{"v":0.4316280039792487,"d":"0.43"},{"$f":"plugl/Q834","v":{"v":4.960153159252497,"d":"4.96"}},{"$f":"(vc*H834-capl)/Q834","v":{"v":286.81194960275974,"d":"286.81"}},{"$f":"(va*H834-capl)/Q834","v":{"v":55.74279898591811,"d":"55.74"}},{"$f":"2*SQRT((dc*(capl-va*H834)-da*(capl-vc*H834))/(vc-va))","v":{"v":9.1268833672837081E-4,"d":"0.00"}}]
[{"$nulls":6},{"$f":"H835/60","v":3.475},208.5,{"v":0,"d":"0.00"},{"v":0,"d":"0.00"},{"v":-8.07592848117897e-15,"d":"-0.00"},{"v":0.05498481985894871,"d":"0.05"},{"$f":"SUM(I835:K835)+L835","v":{"v":0.05498481985894063,"d":"0.05"}},{"v":4.957178554391715,"d":"4.96"},{"v":287.28681278337984,"d":"287.29"},{"v":56.07900679815475,"d":"56.08"},{"v":9.1323600454646986E-4,"d":"0.00"}]
[{"$nulls":6},3.4791666666666665,208.75,{"v":0,"d":"0.00"},{"v":0,"d":"0.00"},{"v":-4.053874776621662e-15,"d":"-0.00"},{"v":0.2279662313385547,"d":"0.23"},{"v":0.22796623133855065,"d":"0.23"},{"v":4.954209294733638,"d":"4.95"},{"v":287.76121012080404,"d":"287.76"},{"v":56.414831869026905,"d":"56.41"},{"v":9.1378334412485344E-4,"d":"0.00"}]
[{"$nulls":6},3.4833333333333334,209,{"v":0,"d":"0.00"},{"v":0,"d":"0.00"},{"v":8.139690170661592e-15,"d":"0.00"},{"v":0.036252235093272966,"d":"0.04"},{"v":0.036252235093281106,"d":"0.04"},{"v":4.951245364289025,"d":"4.95"},{"v":288.2351427767172,"d":"288.24"},{"v":56.75027521097945,"d":"56.75"},{"v":9.1433035605299707E-4,"d":"0.00"}]
[{"$nulls":6},3.4875,209.25,{"v":0,"d":"0.00"},{"v":0,"d":"0.00"},{"v":0,"d":"0.00"},{"v":0.06203023564644472,"d":"0.06"},{"v":0.06203023564644472,"d":"0.06"},{"v":4.948286747135514,"d":"4.95"},{"v":288.7086119083607,"d":"288.71"},{"v":57.0853378324596,"d":"57.09"},{"v":9.1487704091861445E-4,"d":"0.00"}]
[{"$nulls":6},3.4916666666666667,209.5,{"v":0,"d":"0.00"},{"v":0,"d":"0.00"},{"v":4.101965899694737e-15,"d":"0.00"},{"v":0.25219864717037876,"d":"0.25"},{"v":0.2521986471703829,"d":"0.25"},{"v":4.945333427417263,"d":"4.95"},{"v":289.1816186685546,"d":"289.18"},{"v":57.42002073793792,"d":"57.42"},{"v":9.1542339930766469E-4,"d":"0.00"}]
[{"$nulls":6},3.495833333333333,209.75,{"v":0,"d":"0.00"},{"v":0,"d":"0.00"},{"v":1.6472467387169353E-14,"d":"0.00"},{"v":0.12375175882278389,"d":"0.12"},{"v":0.12375175882280036,"d":"0.12"},{"v":4.942385389344596,"d":"4.94"},{"v":289.6541642057207,"d":"289.65"},{"v":57.754324927928934,"d":"57.75"},{"v":9.1596943180435886E-4,"d":"0.00"}]
[{"$nulls":6},3.5,210,{"v":0,"d":"0.00"},{"v":0,"d":"0.00"},{"v":8.26865689891634e-15,"d":"0.00"},{"v":0.3970148107704364,"d":"0.40"},{"v":0.39701481077044465,"d":"0.40"},{"v":4.939442617193648,"d":"4.94"},{"v":290.12624966390456,"d":"290.13"},{"v":58.088251399011604,"d":"58.09"},{"v":9.1651513899116809E-4,"d":"0.00"}]
[{"$nulls":6},3.504166666666667,210.25,{"v":0,"d":"0.00"},{"v":0,"d":"0.00"},{"v":4.150600930411826e-15,"d":"0.00"},{"v":0.39704916681632596,"d":"0.40"},{"v":0.3970491668163301,"d":"0.40"},{"v":4.93650509530601,"d":"4.94"},{"v":290.59787618279796,"d":"290.60"},{"v":58.421801143849734,"d":"58.42"},{"v":9.1706052144883E-4,"d":"0.00"}]
[{"$nulls":6},3.5083333333333333,210.5,{"v":0,"d":"0.00"},{"v":0,"d":"0.00"},{"v":1.2500803539532004E-14,"d":"0.00"},{"v":0.25494366303858895,"d":"0.25"},{"v":0.25494366303860144,"d":"0.25"},{"v":4.933572808088379,"d":"4.93"},{"v":291.0690448977605,"d":"291.07"},{"v":58.75497515121212,"d":"58.75"},{"v":0.000917605579756357,"d":"0.00"}]
[{"$nulls":6},3.5125,210.75,{"v":0,"d":"0.00"},{"v":0,"d":"0.00"},{"v":-4.183329422086024e-15,"d":"-0.00"},{"v":0.24975115810378712,"d":"0.25"},{"v":0.24975115810378293,"d":"0.25"},{"v":4.930645740012216,"d":"4.93"},{"v":291.53975693984205,"d":"291.54"},{"v":59.08777440599274,"d":"59.09"},{"v":9.1815031449104243E-4,"d":"0.00"}]
[{"$nulls":6},3.5166666666666666,211,{"v":0,"d":"0.00"},{"v":0,"d":"0.00"},{"v":1.2599357646838246E-14,"d":"0.00"},{"v":0.18580233326925033,"d":"0.19"},{"v":0.18580233326926293,"d":"0.19"},{"v":4.927723875613395,"d":"4.93"},{"v":292.0100134358041,"d":"292.01"},{"v":59.420199889230695,"d":"59.42"},{"v":9.1869472622846827E-4,"d":"0.00"}]
[{"$nulls":6},3.5208333333333335,211.25,{"v":0,"d":"0.00"},{"v":0,"d":"0.00"},{"v":-4.216304119712114e-15,"d":"-0.00"},{"v":0.2013062802246442,"d":"0.20"},{"v":0.20130628022463998,"d":"0.20"},{"v":4.924807199491863,"d":"4.92"},{"v":292.479815508142,"d":"292.48"},{"v":59.752252578130104,"d":"59.75"},{"v":9.1923881554251173E-4,"d":"0.00"}]
[{"$nulls":6},3.525,211.5,{"v":0,"d":"0.00"},{"v":0,"d":"0.00"},{"v":1.2698653083464191E-14,"d":"0.00"},{"v":0.15729730699955013,"d":"0.16"},{"v":0.15729730699956285,"d":"0.16"},{"v":4.921895696311294,"d":"4.92"},{"v":292.94916427510555,"d":"292.95"},{"v":60.08393344607973,"d":"60.08"},{"v":9.1978258300535348E-4,"d":"0.00"}]
[{"$nulls":6},3.529166666666667,211.75,{"v":0,"d":"0.00"},{"v":0,"d":"0.00"},{"v":8.499053668393559E-15,"d":"0.00"},{"v":0.2207233203525077,"d":"0.22"},{"v":0.22072332035251618,"d":"0.22"},{"v":4.918989350798757,"d":"4.92"},{"v":293.41806085072125,"d":"293.42"},{"v":60.415243462672706,"d":"60.42"},{"v":9.2032602918748312E-4,"d":"0.00"}]
[{"$nulls":6},3.533333333333333,212,{"v":0,"d":"0.00"},{"v":0,"d":"0.00"},{"v":-1.2798695301748844E-14,"d":"-0.00"},{"v":0.3149687165071294,"d":"0.31"},{"v":0.31496871650711655,"d":"0.31"},{"v":4.916088147744374,"d":"4.92"},{"v":293.8865063448132,"d":"293.89"},{"v":60.746183593725924,"d":"60.75"},{"v":9.2086915465770715E-4,"d":"0.00"}]
[{"$nulls":6},3.5375,212.25,{"v":0,"d":"0.00"},{"v":0,"d":"0.00"},{"v":-4.282999389549373e-15,"d":"-0.00"},{"v":0.4227086877168289,"d":"0.42"},{"v":0.4227086877168246,"d":"0.42"},{"v":4.913192072000992,"d":"4.91"},{"v":294.35450186302404,"d":"294.35"},{"v":61.07675480129945,"d":"61.08"},{"v":9.2141195998315549E-4,"d":"0.00"}]
[{"$nulls":6},3.5416666666666665,212.5,{"v":0,"d":"0.00"},{"v":0,"d":"0.00"},{"v":4.299829931159915e-15,"d":"0.00"},{"v":0.03421428812677274,"d":"0.03"},{"v":0.03421428812677704,"d":"0.03"},{"v":4.910301108483845,"d":"4.91"},{"v":294.8220485068363,"d":"294.82"},{"v":61.40695804371568,"d":"61.41"},{"v":9.2195444572928877E-4,"d":"0.00"}]
[{"$nulls":6},3.5458333333333334,212.75,{"v":0,"d":"0.00"},{"v":0,"d":"0.00"},{"v":-8.63344724595158e-15,"d":"-0.00"},{"v":0.27590710621163694,"d":"0.28"},{"v":0.2759071062116283,"d":"0.28"},{"v":4.907415242170223,"d":"4.91"},{"v":295.289147373593,"d":"295.29"},{"v":61.73679427557852,"d":"61.74"},{"v":0.000922496612459905,"d":"0.00"}]
[{"$nulls":6},3.55,213,{"v":0,"d":"0.00"},{"v":0,"d":"0.00"},{"v":-1.3001042090175583E-14,"d":"-0.00"},{"v":0.07225578198582516,"d":"0.07"},{"v":0.07225578198581216,"d":"0.07"},{"v":4.904534458099152,"d":"4.90"},{"v":295.7557995565183,"d":"295.76"},{"v":62.06626444779233,"d":"62.07"},{"v":9.2303846073714618E-4,"d":"0.00"}]
[{"$nulls":6},3.5541666666666667,213.25,{"v":0,"d":"0.00"},{"v":0,"d":"0.00"},{"v":1.3052104154918895E-14,"d":"0.00"},{"v":0.06922489991394654,"d":"0.07"},{"v":0.0692248999139596,"d":"0.07"},{"v":4.901658741371062,"d":"4.90"},{"v":296.2220061447383,"d":"296.22"},{"v":62.39536950758082,"d":"62.40"},{"v":9.2357999112150551E-4,"d":"0.00"}]
[{"$nulls":6},3.558333333333333,213.5,{"v":0,"d":"0.00"},{"v":0,"d":"0.00"},{"v":0,"d":"0.00"},{"v":0.20427969080835567,"d":"0.20"},{"v":0.20427969080835567,"d":"0.20"},{"v":4.898788077147462,"d":"4.90"},{"v":296.6877682233016,"d":"296.69"},{"v":62.724110398505786,"d":"62.72"},{"v":9.2412120417183371E-4,"d":"0.00"}]
[{"$nulls":6},3.5625,213.75,{"v":0,"d":"0.00"},{"v":0,"d":"0.00"},{"v":0,"d":"0.00"},{"v":0.16062084223931034,"d":"0.16"},{"v":0.16062084223931034,"d":"0.16"},{"v":4.895922450650625,"d":"4.90"},{"v":297.1530868731991,"d":"297.15"},{"v":63.052488060485715,"d":"63.05"},{"v":9.2466210044534652E-4,"d":"0.00"}]
[{"$nulls":6},3.566666666666667,214,{"v":0,"d":"0.00"},{"v":0,"d":"0.00"},{"v":4.402147474967224E-15,"d":"0.00"},{"v":0.19179843540117053,"d":"0.19"},{"v":0.19179843540117494,"d":"0.19"},{"v":4.893061847163261,"d":"4.89"},{"v":297.6179631713847,"d":"297.62"},{"v":63.380503429814375,"d":"63.38"},{"v":9.2520268049763033E-4,"d":"0.00"}]
[{"$nulls":6},3.5708333333333333,214.25,{"v":0,"d":"0.00"},{"v":0,"d":"0.00"},{"v":-1.7677699854777565E-14,"d":"-0.00"},{"v":0.039969389427936874,"d":"0.04"},{"v":0.039969389427919194,"d":"0.04"},{"v":4.8902062520282055,"d":"4.89"},{"v":298.0823981907955,"d":"298.08"},{"v":63.70815743917913,"d":"63.71"},{"v":9.2574294488264946E-4,"d":"0.00"}]
[{"$nulls":6},3.575,214.5,{"v":0,"d":"0.00"},{"v":0,"d":"0.00"},{"v":-8.8735344847973e-15,"d":"-0.00"},{"v":0.2680491088817441,"d":"0.27"},{"v":0.2680491088817352,"d":"0.27"},{"v":4.887355650648103,"d":"4.89"},{"v":298.54639300037104,"d":"298.55"},{"v":64.03545101767924,"d":"64.04"},{"v":9.2628289415275288E-4,"d":"0.00"}]
[{"$nulls":6},3.5791666666666666,214.75,{"v":0,"d":"0.00"},{"v":0,"d":"0.00"},{"v":-8.908349097455637e-15,"d":"-0.00"},{"v":0.41716862946283795,"d":"0.42"},{"v":0.41716862946282907,"d":"0.42"},{"v":4.884510028485087,"d":"4.88"},{"v":299.0099486650741,"d":"299.01"},{"v":64.36238509084414,"d":"64.36"},{"v":9.268225288586807E-4,"d":"0.00"}]
[{"$nulls":6},3.5833333333333335,215,{"v":0,"d":"0.00"},{"v":0,"d":"0.00"},{"v":-8.94329424237499e-15,"d":"-0.00"},{"v":0.46109887521630943,"d":"0.46"},{"v":0.4610988752163005,"d":"0.46"},{"v":4.881669371060481,"d":"4.88"},{"v":299.4730662459095,"d":"299.47"},{"v":64.68896058065134,"d":"64.69"},{"v":9.2736184954957037E-4,"d":"0.00"}]
[{"$nulls":6},3.5875,215.25,{"v":0,"d":"0.00"},{"v":0,"d":"0.00"},{"v":0,"d":"0.00"},{"v":0.47318446920429635,"d":"0.47"},{"v":0.47318446920429635,"d":"0.47"},{"v":4.878833663954476,"d":"4.88"},{"v":299.93574679994435,"d":"299.94"},{"v":65.01517840554439,"d":"65.02"},{"v":9.2790085677296361E-4,"d":"0.00"}]
[{"$nulls":6},3.591666666666667,215.5,{"v":0,"d":"0.00"},{"v":0,"d":"0.00"},{"v":9.013578045656272e-15,"d":"0.00"},{"v":0.016919934886844734,"d":"0.02"},{"v":0.016919934886853748,"d":"0.02"},{"v":4.8760028928058325,"d":"4.88"},{"v":300.3979913803272,"d":"300.40"},{"v":65.34103948045083,"d":"65.34"},{"v":9.2843955107481271E-4,"d":"0.00"}]
[{"$nulls":6},3.595833333333333,215.75,{"v":0,"d":"0.00"},{"v":0,"d":"0.00"},{"v":-9.048917666673807e-15,"d":"-0.00"},{"v":0.30776796548551544,"d":"0.31"},{"v":0.3077679654855064,"d":"0.31"},{"v":4.8731770433115695,"d":"4.87"},{"v":300.8598010363074,"d":"300.86"},{"v":65.66654471679975,"d":"65.67"},{"v":9.2897793299948734E-4,"d":"0.00"}]
[{"$nulls":6},3.6,216,{"v":0,"d":"0.00"},{"v":0,"d":"0.00"},{"v":0,"d":"0.00"},{"v":0.2000020455927779,"d":"0.20"},{"v":0.2000020455927779,"d":"0.20"},{"v":4.870356101226666,"d":"4.87"},{"v":301.32117681325445,"d":"301.32"},{"v":65.99169502253955,"d":"65.99"},{"v":9.2951600308978008E-4,"d":"0.00"}]
[{"$nulls":6},3.6041666666666665,216.25,{"v":0,"d":"0.00"},{"v":0,"d":"0.00"},{"v":1.8239989534288276E-14,"d":"0.00"},{"v":0.027565662342590225,"d":"0.03"},{"v":0.027565662342608464,"d":"0.03"},{"v":4.867540052363754,"d":"4.87"},{"v":301.78211975267726,"d":"301.78"},{"v":66.31649130215531,"d":"66.32"},{"v":9.3005376188691382E-4,"d":"0.00"}]
[{"$nulls":6},3.6083333333333334,216.5,{"v":0,"d":"0.00"},{"v":0,"d":"0.00"},{"v":0,"d":"0.00"},{"v":0.4912808686894894,"d":"0.49"},{"v":0.4912808686894894,"d":"0.49"},{"v":4.864728882592824,"d":"4.86"},{"v":302.2426308922428,"d":"302.24"},{"v":66.6409344566863,"d":"66.64"},{"v":9.3059120993054727E-4,"d":"0.00"}]
[{"$nulls":6},3.6125,216.75,{"v":0,"d":"0.00"},{"v":0,"d":"0.00"},{"v":0,"d":"0.00"},{"v":0.03212772690302601,"d":"0.03"},{"v":0.03212772690302601,"d":"0.03"},{"v":4.861922577840919,"d":"4.86"},{"v":302.7027112657949,"d":"302.70"},{"v":66.96502538374311,"d":"66.97"},{"v":9.3112834775878242E-4,"d":"0.00"}]
[{"$nulls":6},3.6166666666666667,217,{"v":0,"d":"0.00"},{"v":0,"d":"0.00"},{"v":9.227612375488348e-15,"d":"0.00"},{"v":0.06628681487532623,"d":"0.07"},{"v":0.06628681487533546,"d":"0.07"},{"v":4.859121124091851,"d":"4.86"},{"v":303.1623619033738,"d":"303.16"},{"v":67.28876497752502,"d":"67.29"},{"v":9.3166517590816925E-4,"d":"0.00"}]
[{"$nulls":6},3.620833333333333,217.25,{"v":0,"d":"0.00"},{"v":0,"d":"0.00"},{"v":1.8527508124767763E-14,"d":"0.00"},{"v":0.17837777614963934,"d":"0.18"},{"v":0.17837777614965789,"d":"0.18"},{"v":4.856324507385894,"d":"4.86"},{"v":303.62158383123375,"d":"303.62"},{"v":67.61215412883688,"d":"67.61"},{"v":9.3220169491371339E-4,"d":"0.00"}]
[{"$nulls":6},3.625,217.5,{"v":0,"d":"0.00"},{"v":0,"d":"0.00"},{"v":0,"d":"0.00"},{"v":0.2761267461672324,"d":"0.28"},{"v":0.2761267461672324,"d":"0.28"},{"v":4.853532713819504,"d":"4.85"},{"v":304.0803780718623,"d":"304.08"},{"v":67.93519372510619,"d":"67.94"},{"v":9.3273790530888146E-4,"d":"0.00"}]
[{"$nulls":6},3.629166666666667,217.75,{"v":0,"d":"0.00"},{"v":0,"d":"0.00"},{"v":-9.336444126735679e-15,"d":"-0.00"},{"v":0.13339650916153994,"d":"0.13"},{"v":0.13339650916153062,"d":"0.13"},{"v":4.850745729545017,"d":"4.85"},{"v":304.53874564399854,"d":"304.54"},{"v":68.25788465039993,"d":"68.26"},{"v":9.3327380762560776E-4,"d":"0.00"}]
[{"$nulls":6},3.6333333333333333,218,{"v":0,"d":"0.00"},{"v":0,"d":"0.00"},{"v":0,"d":"0.00"},{"v":0.45847582526470804,"d":"0.46"},{"v":0.45847582526470804,"d":"0.46"},{"v":4.847963540770371,"d":"4.85"},{"v":304.9966875626512,"d":"305.00"},{"v":68.58022778544131,"d":"68.58"},{"v":9.3380940239430014E-4,"d":"0.00"}]
[{"$nulls":6},3.6375,218.25,{"v":0,"d":"0.00"},{"v":0,"d":"0.00"},{"v":9.409679762741377e-15,"d":"0.00"},{"v":0.1877022976469116,"d":"0.19"},{"v":0.187702297646921,"d":"0.19"},{"v":4.845186133758809,"d":"4.85"},{"v":305.45420483911704,"d":"305.45"},{"v":68.9022240076264,"d":"68.90"},{"v":9.343446901438463E-4,"d":"0.00"}]
[{"$nulls":6},3.6416666666666666,218.5,{"v":0,"d":"0.00"},{"v":0,"d":"0.00"},{"v":-1.889300684188606e-14,"d":"-0.00"},{"v":3.3787663593764505E-3,"d":"0.00"},{"v":3.3787663593575577E-3,"d":"0.00"},{"v":4.842413494828605,"d":"4.84"},{"v":305.91129848099905,"d":"305.91"},{"v":69.22387419104075,"d":"69.22"},{"v":9.3487967140161964E-4,"d":"0.00"}]
[{"$nulls":6},3.6458333333333335,218.75,{"v":0,"d":"0.00"},{"v":0,"d":"0.00"},{"v":-9.483464976664449e-15,"d":"-0.00"},{"v":0.27117549354600956,"d":"0.27"},{"v":0.27117549354600007,"d":"0.27"},{"v":4.839645610352775,"d":"4.84"},{"v":306.36796949222423,"d":"306.37"},{"v":69.54517920647577,"d":"69.55"},{"v":9.3541434669348531E-4,"d":"0.00"}]
[{"$nulls":6},3.65,219,{"v":0,"d":"0.00"},{"v":0,"d":"0.00"},{"v":-1.9041129870429686E-14,"d":"-0.00"},{"v":0.4568858075333569,"d":"0.46"},{"v":0.45688580753333785,"d":"0.46"},{"v":4.836882466758791,"d":"4.84"},{"v":306.82421887306134,"d":"306.82"},{"v":69.86613992144504,"d":"69.87"},{"v":9.3594871654380728E-4,"d":"0.00"}]
[{"$nulls":6},3.654166666666667,219.25,{"v":0,"d":"0.00"},{"v":0,"d":"0.00"},{"v":0,"d":"0.00"},{"v":0.2820148691469884,"d":"0.28"},{"v":0.2820148691469884,"d":"0.28"},{"v":4.834124050528313,"d":"4.83"},{"v":307.2800476201391,"d":"307.28"},{"v":70.1867572002007,"d":"70.19"},{"v":9.3648278147545247E-4,"d":"0.00"}]
[{"$nulls":6},3.658333333333333,219.5,{"v":0,"d":"0.00"},{"v":0,"d":"0.00"},{"v":9.59518209115992E-15,"d":"0.00"},{"v":0.23622852247342813,"d":"0.24"},{"v":0.23622852247343773,"d":"0.24"},{"v":4.8313703481969,"d":"4.83"},{"v":307.7354567264635,"d":"307.74"},{"v":70.50703190374946,"d":"70.51"},{"v":9.3701654200979831E-4,"d":"0.00"}]
[{"$nulls":6},3.6625,219.75,{"v":0,"d":"0.00"},{"v":0,"d":"0.00"},{"v":1.92654006166262e-14,"d":"0.00"},{"v":0.1178089043624963,"d":"0.12"},{"v":0.11780890436251557,"d":"0.12"},{"v":4.828621346353745,"d":"4.83"},{"v":308.1904471814355,"d":"308.19"},{"v":70.82696488986873,"d":"70.83"},{"v":9.3754999866673772E-4,"d":"0.00"}]
[{"$nulls":6},3.6666666666666665,220,{"v":0,"d":"0.00"},{"v":0,"d":"0.00"},{"v":-9.670358967825349e-15,"d":"-0.00"},{"v":0.019772486487794172,"d":"0.02"},{"v":0.019772486487784503,"d":"0.02"},{"v":4.825877031641387,"d":"4.83"},{"v":308.6450199708682,"d":"308.65"},{"v":71.1465570131224,"d":"71.15"},{"v":9.380831519646861E-4,"d":"0.00"}]
[{"$nulls":6},3.6708333333333334,220.25,{"v":0,"d":"0.00"},{"v":0,"d":"0.00"},{"v":0,"d":"0.00"},{"v":0.3192726563530164,"d":"0.32"},{"v":0.3192726563530164,"d":"0.32"},{"v":4.823137390755452,"d":"4.82"},{"v":309.09917607700487,"d":"309.10"},{"v":71.46580912487713,"d":"71.47"},{"v":9.3861600242058541E-4,"d":"0.00"}]
[{"$nulls":6},3.675,220.5,{"v":0,"d":"0.00"},{"v":0,"d":"0.00"},{"v":9.746099673736902e-15,"d":"0.00"},{"v":0.018502951071929896,"d":"0.02"},{"v":0.018502951071939642,"d":"0.02"},{"v":4.820402410444374,"d":"4.82"},{"v":309.5529164785353,"d":"309.55"},{"v":71.78472207331752,"d":"71.78"},{"v":9.3914855054991187E-4,"d":"0.00"}]
[{"$nulls":6},3.6791666666666667,220.75,{"v":0,"d":"0.00"},{"v":0,"d":"0.00"},{"v":9.78418275468672e-15,"d":"0.00"},{"v":0.04838146689412631,"d":"0.05"},{"v":0.048381466894136096,"d":"0.05"},{"v":4.817672077509128,"d":"4.82"},{"v":310.0062421506135,"d":"310.01"},{"v":72.10329670346219,"d":"72.10"},{"v":9.3968079686668085E-4,"d":"0.00"}]
[{"$nulls":6},3.683333333333333,221,{"v":0,"d":"0.00"},{"v":0,"d":"0.00"},{"v":9.822408347109918e-15,"d":"0.00"},{"v":0.14398664906849623,"d":"0.14"},{"v":0.14398664906850606,"d":"0.14"},{"v":4.814946378802963,"d":"4.81"},{"v":310.4591540648746,"d":"310.46"},{"v":72.42153385717917,"d":"72.42"},{"v":9.4021274188345262E-4,"d":"0.00"}]
[{"$nulls":6},3.6875,221.25,{"v":0,"d":"0.00"},{"v":0,"d":"0.00"},{"v":0,"d":"0.00"},{"v":0.15992865639036608,"d":"0.16"},{"v":0.15992865639036608,"d":"0.16"},{"v":4.812225301231133,"d":"4.81"},{"v":310.91165318945184,"d":"310.91"},{"v":72.7394343732014,"d":"72.74"},{"v":0.000940744386111339,"d":"0.00"}]
[{"$nulls":6},3.691666666666667,221.5,{"v":0,"d":"0.00"},{"v":0,"d":"0.00"},{"v":0,"d":"0.00"},{"v":0.0872820793189743,"d":"0.09"},{"v":0.0872820793189743,"d":"0.09"},{"v":4.809508831750637,"d":"4.81"},{"v":311.36374048899324,"d":"311.36"},{"v":73.05699908714216,"d":"73.06"},{"v":9.4127573006000745E-4,"d":"0.00"}]
[{"$nulls":6},3.6958333333333333,221.75,{"v":0,"d":"0.00"},{"v":0,"d":"0.00"},{"v":0,"d":"0.00"},{"v":0.024269827765242502,"d":"0.02"},{"v":0.024269827765242502,"d":"0.02"},{"v":4.806796957369958,"d":"4.81"},{"v":311.81541692467835,"d":"311.82"},{"v":73.3742288315103,"d":"73.37"},{"v":9.4180677423768829E-4,"d":"0.00"}]
[{"$nulls":6},3.7,222,{"v":0,"d":"0.00"},{"v":0,"d":"0.00"},{"v":9.976746298825622e-15,"d":"0.00"},{"v":0.25097671321185744,"d":"0.25"},{"v":0.25097671321186743,"d":"0.25"},{"v":4.804089665148793,"d":"4.80"},{"v":312.2666834542351,"d":"312.27"},{"v":73.6911244357254,"d":"73.69"},{"v":9.4233751915117963E-4,"d":"0.00"}]
[{"$nulls":6},3.7041666666666666,222.25,{"v":0,"d":"0.00"},{"v":0,"d":"0.00"},{"v":-2.0031384631245566E-14,"d":"-0.00"},{"v":0.19009490948109892,"d":"0.19"},{"v":0.19009490948107888,"d":"0.19"},{"v":4.801386942197802,"d":"4.80"},{"v":312.71754103195593,"d":"312.72"},{"v":74.00768672613296,"d":"74.01"},{"v":9.4286796530585338E-4,"d":"0.00"}]
[{"$nulls":6},3.7083333333333335,222.5,{"v":0,"d":"0.00"},{"v":0,"d":"0.00"},{"v":-1.0054784003966168E-14,"d":"-0.00"},{"v":0.45560479506002916,"d":"0.46"},{"v":0.4556047950600191,"d":"0.46"},{"v":4.798688775678349,"d":"4.80"},{"v":313.16799060871466,"d":"313.17"},{"v":74.32391652601935,"d":"74.32"},{"v":9.4339811320566036E-4,"d":"0.00"}]
[{"$nulls":6},3.7125,222.75,{"v":0,"d":"0.00"},{"v":0,"d":"0.00"},{"v":-2.0188043794402438E-14,"d":"-0.00"},{"v":0.25951049589910974,"d":"0.26"},{"v":0.25951049589908953,"d":"0.26"},{"v":4.795995152802243,"d":"4.80"},{"v":313.6180331319826,"d":"313.62"},{"v":74.63981465562672,"d":"74.64"},{"v":9.4392796335313631E-4,"d":"0.00"}]
[{"$nulls":6},3.716666666666667,223,{"v":0,"d":"0.00"},{"v":0,"d":"0.00"},{"v":-1.0133406530596293E-14,"d":"-0.00"},{"v":0.3473432749026412,"d":"0.35"},{"v":0.34734327490263106,"d":"0.35"},{"v":4.793306060831484,"d":"4.79"},{"v":314.0676695458447,"d":"314.07"},{"v":74.95538193216785,"d":"74.96"},{"v":9.4445751624940748E-4,"d":"0.00"}]
[{"$nulls":6},3.720833333333333,223.25,{"v":0,"d":"0.00"},{"v":0,"d":"0.00"},{"v":-1.0172938441349531E-14,"d":"-0.00"},{"v":0.4977608158259675,"d":"0.50"},{"v":0.4977608158259573,"d":"0.50"},{"v":4.790621487078013,"d":"4.79"},{"v":314.5169007910158,"d":"314.52"},{"v":75.27061916984087,"d":"75.27"},{"v":9.44986772394196E-4,"d":"0.00"}]
[{"$nulls":6},3.725,223.5,{"v":0,"d":"0.00"},{"v":0,"d":"0.00"},{"v":1.0212618168595735E-14,"d":"0.00"},{"v":0.33769321426453314,"d":"0.34"},{"v":0.33769321426454335,"d":"0.34"},{"v":4.787941418903458,"d":"4.79"},{"v":314.9657278048567,"d":"314.97"},{"v":75.58552717984394,"d":"75.59"},{"v":0.000945515732285825,"d":"0.00"}]
[{"$nulls":6},3.7291666666666665,223.75,{"v":0,"d":"0.00"},{"v":0,"d":"0.00"},{"v":0,"d":"0.00"},{"v":0.49014156626233674,"d":"0.49"},{"v":0.49014156626233674,"d":"0.49"},{"v":4.785265843718883,"d":"4.79"},{"v":315.4141515213901,"d":"315.41"},{"v":75.90010677038977,"d":"75.90"},{"v":9.4604439642122511E-4,"d":"0.00"}]
[{"$nulls":6},3.7333333333333334,224,{"v":0,"d":"0.00"},{"v":0,"d":"0.00"},{"v":-1.029242323883109E-14,"d":"-0.00"},{"v":0.22547798130699348,"d":"0.23"},{"v":0.22547798130698318,"d":"0.23"},{"v":4.782594748984544,"d":"4.78"},{"v":315.86217287131643,"d":"315.86"},{"v":76.21435874672014,"d":"76.21"},{"v":9.4657276529593851E-4,"d":"0.00"}]
[{"$nulls":6},3.7375,224.25,{"$f":"(Ceq*0.5*EXP(-H898*koff)*(NORMSDIST((plugl-capl+H898*vc)/SQRT(4*H898*dc))-NORMSDIST((H898*vc-capl)/SQRT(4*H898*dc)))*$B$31)","v":{"v":0,"d":"0.00"}},{"$f":"(((Aeq/2)*(NORMSDIST((plugl-capl+(H898*va))/SQRT(4*H898*da))-NORMSDIST((H898*va-capl)/SQRT(4*H898*dc))))*$B$31)","v":{"v":0,"d":"0.00"}},{"$f":"((koff*Ceq*EXP(-(capl-va*H898)*koff/(vc-va))/(2*(vc-va)))*Q898*((O898+N898)*NORMSDIST(N898+O898)-O898*NORMSDIST(O898)-(P898+N898)*NORMSDIST(N898+P898)+P898*NORMSDIST(P898)+(EXP(-((O898+N898)^2))-EXP(-(O898^2))-EXP(-((P898+N898)^2))+EXP(-(P898^2)))/SQRT(PI()))*$B$31)","v":{"v":0,"d":"0.00"}},{"$f":"$B$19*RAND()","v":{"v":0.008492657095500789,"d":"0.01"}},{"v":0.008492657095500789,"d":"0.01"},{"$f":"plugl/Q898","v":{"v":4.779928122209637,"d":"4.78"}},{"$f":"(vc*H898-capl)/Q898","v":{"v":316.3097927820294,"d":"316.31"}},{"$f":"(va*H898-capl)/Q898","v":{"v":76.52828391112023,"d":"76.53"}},{"$f":"2*SQRT((dc*(capl-va*H898)-da*(capl-vc*H898))/(vc-va))","v":{"v":9.4710083940412594E-4,"d":"0.00"}}]
[{"$nulls":6},{"$f":"H899/60","v":3.7416666666666667},224.5,{"v":0,"d":"0.00"},{"v":0,"d":"0.00"},{"v":2.074565218675487e-14,"d":"0.00"},{"v":0.1410432838286707,"d":"0.14"},{"$f":"SUM(I899:K899)+L899","v":{"v":0.14104328382869144,"d":"0.14"}},{"v":4.7772659509520565,"d":"4.78"},{"v":316.757012177632,"d":"316.76"},{"v":76.84188306293298,"d":"76.84"},{"v":9.4762861923857074E-4,"d":"0.00"}]
[{"$nulls":6},3.745833333333333,224.75,{"v":0,"d":"0.00"},{"v":0,"d":"0.00"},{"v":-1.0413253058379149E-14,"d":"-0.00"},{"v":0.4004641803972181,"d":"0.40"},{"v":0.40046418039720766,"d":"0.40"},{"v":4.77460822281815,"d":"4.77"},{"v":317.20383197895205,"d":"317.20"},{"v":77.15515699857326,"d":"77.16"},{"v":9.4815610529068472E-4,"d":"0.00"}]
[{"$nulls":6},3.75,225,{"v":0,"d":"0.00"},{"v":0,"d":"0.00"},{"v":-1.0453831115741507E-14,"d":"-0.00"},{"v":0.24168145465562596,"d":"0.24"},{"v":0.2416814546556155,"d":"0.24"},{"v":4.771954925462476,"d":"4.77"},{"v":317.6502531035575,"d":"317.65"},{"v":77.46810651154205,"d":"77.47"},{"v":9.4868329805051382E-4,"d":"0.00"}]
[{"$nulls":6},3.754166666666667,225.25,{"v":0,"d":"0.00"},{"v":0,"d":"0.00"},{"v":2.0989121636701827E-14,"d":"0.00"},{"v":0.45563404785441614,"d":"0.46"},{"v":0.4556340478544371,"d":"0.46"},{"v":4.769306046587562,"d":"4.77"},{"v":318.09627646577167,"d":"318.10"},{"v":77.78073239244043,"d":"77.78"},{"v":9.4921019800674287E-4,"d":"0.00"}]
[{"$nulls":6},3.7583333333333333,225.5,{"v":0,"d":"0.00"},{"v":0,"d":"0.00"},{"v":1.0535442721086451E-14,"d":"0.00"},{"v":0.01345207373034668,"d":"0.01"},{"v":0.013452073730357216,"d":"0.01"},{"v":4.766661573943666,"d":"4.77"},{"v":318.541902976689,"d":"318.54"},{"v":78.09303542898348,"d":"78.09"},{"v":9.4973680564670144E-4,"d":"0.00"}]
[{"$nulls":6},3.7625,225.75,{"v":0,"d":"0.00"},{"v":0,"d":"0.00"},{"v":2.1152954761653934E-14,"d":"0.00"},{"v":0.3259042207201829,"d":"0.33"},{"v":0.32590422072020403,"d":"0.33"},{"v":4.764021495328542,"d":"4.76"},{"v":318.98713354419016,"d":"318.99"},{"v":78.40501640601451,"d":"78.41"},{"v":9.502631214563682E-4,"d":"0.00"}]
[{"$nulls":6},3.7666666666666666,226,{"v":0,"d":"0.00"},{"v":0,"d":"0.00"},{"v":-1.0617665356458215E-14,"d":"-0.00"},{"v":0.21295115615171978,"d":"0.21"},{"v":0.21295115615170915,"d":"0.21"},{"v":4.761385798587199,"d":"4.76"},{"v":319.4319690729568,"d":"319.43"},{"v":78.71667610551836,"d":"78.72"},{"v":9.5078914592037708E-4,"d":"0.00"}]
[{"$nulls":6},3.7708333333333335,226.25,{"v":0,"d":"0.00"},{"v":0,"d":"0.00"},{"v":0,"d":"0.00"},{"v":0.4246765949568787,"d":"0.42"},{"v":0.4246765949568787,"d":"0.42"},{"v":4.758754471611662,"d":"4.76"},{"v":319.8764104644868,"d":"319.88"},{"v":79.02801530663541,"d":"79.03"},{"v":9.5131487952202257E-4,"d":"0.00"}]
[{"$nulls":6},3.775,226.5,{"v":0,"d":"0.00"},{"v":0,"d":"0.00"},{"v":-1.070050350101347e-14,"d":"-0.00"},{"v":0.23343496534826447,"d":"0.23"},{"v":0.23343496534825375,"d":"0.23"},{"v":4.756127502340754,"d":"4.76"},{"v":320.3204586171095,"d":"320.32"},{"v":79.33903478567517,"d":"79.34"},{"v":9.5184032274326356E-4,"d":"0.00"}]
[{"$nulls":6},3.779166666666667,226.75,{"v":0,"d":"0.00"},{"v":0,"d":"0.00"},{"v":-1.074215479780812E-14,"d":"-0.00"},{"v":0.17532076335999858,"d":"0.18"},{"v":0.17532076335998784,"d":"0.18"},{"v":4.753504878759842,"d":"4.75"},{"v":320.764114426,"d":"320.76"},{"v":79.6497353161298,"d":"79.65"},{"v":9.5236547606473033E-4,"d":"0.00"}]
[{"$nulls":6},3.783333333333333,227,{"v":0,"d":"0.00"},{"v":0,"d":"0.00"},{"v":1.0783961666249218E-14,"d":"0.00"},{"v":0.20810053078273283,"d":"0.21"},{"v":0.20810053078274363,"d":"0.21"},{"v":4.750886588900626,"d":"4.75"},{"v":321.2073787831945,"d":"321.21"},{"v":79.96011766868766,"d":"79.96"},{"v":9.5289033996572784E-4,"d":"0.00"}]
[{"$nulls":6},3.7875,227.25,{"v":0,"d":"0.00"},{"v":0,"d":"0.00"},{"v":1.0825924675365002E-14,"d":"0.00"},{"v":0.30207093159888376,"d":"0.30"},{"v":0.3020709315988946,"d":"0.30"},{"v":4.7482726208409005,"d":"4.75"},{"v":321.6502525776045,"d":"321.65"},{"v":80.27018261124657,"d":"80.27"},{"v":9.5341491492424214E-4,"d":"0.00"}]
[{"$nulls":6},3.7916666666666665,227.5,{"v":0,"d":"0.00"},{"v":0,"d":"0.00"},{"v":1.0868044396233966E-14,"d":"0.00"},{"v":0.18448367159219892,"d":"0.18"},{"v":0.1844836715922098,"d":"0.18"},{"v":4.74566296270432,"d":"4.75"},{"v":322.0927366950318,"d":"322.09"},{"v":80.57993090892722,"d":"80.58"},{"v":9.5393920141694562E-4,"d":"0.00"}]
[{"$nulls":6},3.7958333333333334,227.75,{"v":0,"d":"0.00"},{"v":0,"d":"0.00"},{"v":1.0910321401992177E-14,"d":"0.00"},{"v":0.4649872740713138,"d":"0.46"},{"v":0.46498727407132473,"d":"0.46"},{"v":4.743057602660187,"d":"4.74"},{"v":322.5348320181828,"d":"322.53"},{"v":80.8893633240864,"d":"80.89"},{"v":9.5446319991920067E-4,"d":"0.00"}]
[{"$nulls":6},3.8,228,{"v":0,"d":"0.00"},{"v":0,"d":"0.00"},{"v":1.095275626784061e-14,"d":"0.00"},{"v":0.47047479400913117,"d":"0.47"},{"v":0.4704747940091421,"d":"0.47"},{"v":4.740456528923219,"d":"4.74"},{"v":322.9765394266828,"d":"322.98"},{"v":81.19848061633016,"d":"81.20"},{"v":9.5498691090506569E-4,"d":"0.00"}]
[{"$nulls":6},3.8041666666666667,228.25,{"v":0,"d":"0.00"},{"v":0,"d":"0.00"},{"v":0,"d":"0.00"},{"v":0.04167595013616493,"d":"0.04"},{"v":0.04167595013616493,"d":"0.04"},{"v":4.73785972975332,"d":"4.74"},{"v":323.4178597970907,"d":"323.42"},{"v":81.50728354252682,"d":"81.51"},{"v":9.555103348473003E-4,"d":"0.00"}]
[{"$nulls":6},3.808333333333333,228.5,{"v":0,"d":"0.00"},{"v":0,"d":"0.00"},{"v":-2.2076203781961766E-14,"d":"-0.00"},{"v":0.3991598470278806,"d":"0.40"},{"v":0.3991598470278585,"d":"0.40"},{"v":4.735267193455369,"d":"4.74"},{"v":323.85879400291304,"d":"323.86"},{"v":81.81577285682008,"d":"81.82"},{"v":9.560334722173695E-4,"d":"0.00"}]
[{"$nulls":6},3.8125,228.75,{"v":0,"d":"0.00"},{"v":0,"d":"0.00"},{"v":1.1081013809065702E-14,"d":"0.00"},{"v":0.3617270146319876,"d":"0.36"},{"v":0.3617270146319987,"d":"0.36"},{"v":4.732678908378987,"d":"4.73"},{"v":324.2993429146181,"d":"324.30"},{"v":82.12394931064182,"d":"82.12"},{"v":9.5655632348544959E-4,"d":"0.00"}]
[{"$nulls":6},3.816666666666667,229,{"v":0,"d":"0.00"},{"v":0,"d":"0.00"},{"v":1.1124085908841555E-14,"d":"0.00"},{"v":0.025467375224179356,"d":"0.03"},{"v":0.02546737522419048,"d":"0.03"},{"v":4.730094862918328,"d":"4.73"},{"v":324.7395073996503,"d":"324.74"},{"v":82.43181365272513,"d":"82.43"},{"v":9.5707888912043189E-4,"d":"0.00"}]
[{"$nulls":6},3.8208333333333333,229.25,{"v":0,"d":"0.00"},{"v":0,"d":"0.00"},{"v":-1.1167318775945027E-14,"d":"-0.00"},{"v":0.22190972143238857,"d":"0.22"},{"v":0.22190972143237742,"d":"0.22"},{"v":4.7275150455118515,"d":"4.73"},{"v":325.1792883224438,"d":"325.18"},{"v":82.73936662911689,"d":"82.74"},{"v":9.57601169589929E-4,"d":"0.00"}]
[{"$nulls":6},3.825,229.5,{"v":0,"d":"0.00"},{"v":0,"d":"0.00"},{"v":2.242142599624444e-14,"d":"0.00"},{"v":0.4397307510352106,"d":"0.44"},{"v":0.439730751035233,"d":"0.44"},{"v":4.724939444642109,"d":"4.72"},{"v":325.61868654443697,"d":"325.62"},{"v":83.0466089831906,"d":"83.05"},{"v":9.5812316536027871E-4,"d":"0.00"}]
[{"$nulls":6},3.8291666666666666,229.75,{"v":0,"d":"0.00"},{"v":0,"d":"0.00"},{"v":-2.2508538330472515E-14,"d":"-0.00"},{"v":0.1585190907173969,"d":"0.16"},{"v":0.15851909071737438,"d":"0.16"},{"v":4.7223680488355315,"d":"4.72"},{"v":326.0577029240857,"d":"326.06"},{"v":83.35354145565894,"d":"83.35"},{"v":9.5864487689654922E-4,"d":"0.00"}]
[{"$nulls":6},3.8333333333333335,230,{"v":0,"d":"0.00"},{"v":0,"d":"0.00"},{"v":1.1297987869274847E-14,"d":"0.00"},{"v":0.4864404720909947,"d":"0.49"},{"v":0.48644047209100605,"d":"0.49"},{"v":4.719800846662207,"d":"4.72"},{"v":326.4963383168775,"d":"326.50"},{"v":83.66016478458641,"d":"83.66"},{"v":9.591663046625439E-4,"d":"0.00"}]
[{"$nulls":6},3.8375,230.25,{"v":0,"d":"0.00"},{"v":0,"d":"0.00"},{"v":2.2683739408715736E-14,"d":"0.00"},{"v":0.09252533691172965,"d":"0.09"},{"v":0.09252533691175234,"d":"0.09"},{"v":4.7172378267356745,"d":"4.72"},{"v":326.9345935753452,"d":"326.93"},{"v":83.9664797054017,"d":"83.97"},{"v":9.5968744912080617E-4,"d":"0.00"}]
[{"$nulls":6},3.841666666666667,230.5,{"v":0,"d":"0.00"},{"v":0,"d":"0.00"},{"v":0,"d":"0.00"},{"v":0.2921002628138249,"d":"0.29"},{"v":0.2921002628138249,"d":"0.29"},{"v":4.714678977712708,"d":"4.71"},{"v":327.3724695490804,"d":"327.37"},{"v":84.27248695091014,"d":"84.27"},{"v":9.6020831073262425E-4,"d":"0.00"}]
[{"$nulls":6},3.845833333333333,230.75,{"v":0,"d":"0.00"},{"v":0,"d":"0.00"},{"v":1.1430125154843183E-14,"d":"0.00"},{"v":0.10471294020266175,"d":"0.10"},{"v":0.10471294020267319,"d":"0.10"},{"v":4.712124288293105,"d":"4.71"},{"v":327.80996708474703,"d":"327.81"},{"v":84.57818725130608,"d":"84.58"},{"v":0.000960728889958036,"d":"0.00"}]
[{"$nulls":6},3.85,231,{"v":0,"d":"0.00"},{"v":0,"d":"0.00"},{"v":-2.2948999938429213E-14,"d":"-0.00"},{"v":0.40667801424683814,"d":"0.41"},{"v":0.4066780142468152,"d":"0.41"},{"v":4.70957374721948,"d":"4.71"},{"v":328.2470870260951,"d":"328.25"},{"v":84.88358133418504,"d":"84.88"},{"v":9.6124918725583341E-4,"d":"0.00"}]
[{"$nulls":6},3.8541666666666665,231.25,{"v":0,"d":"0.00"},{"v":0,"d":"0.00"},{"v":-1.1519040312584091E-14,"d":"-0.00"},{"v":0.03689100924235594,"d":"0.04"},{"v":0.036891009242344425,"d":"0.04"},{"v":4.707027343277056,"d":"4.71"},{"v":328.6838302139738,"d":"328.68"},{"v":85.18866992455617,"d":"85.19"},{"v":9.6176920308356734E-4,"d":"0.00"}]
[{"$nulls":6},3.8583333333333334,231.5,{"v":0,"d":"0.00"},{"v":0,"d":"0.00"},{"v":0,"d":"0.00"},{"v":0.37745490274666665,"d":"0.38"},{"v":0.37745490274666665,"d":"0.38"},{"v":4.7044850652934525,"d":"4.70"},{"v":329.12019748634475,"d":"329.12"},{"v":85.493453744854,"d":"85.49"},{"v":9.6228893789755275E-4,"d":"0.00"}]
[{"$nulls":6},3.8625,231.75,{"v":0,"d":"0.00"},{"v":0,"d":"0.00"},{"v":1.1608620008076612E-14,"d":"0.00"},{"v":0.06875073741124077,"d":"0.07"},{"v":0.06875073741125237,"d":"0.07"},{"v":4.701946902138483,"d":"4.70"},{"v":329.55618967829554,"d":"329.56"},{"v":85.79793351495069,"d":"85.80"},{"v":9.6280839215287289E-4,"d":"0.00"}]
[{"$nulls":6},3.8666666666666667,232,{"v":0,"d":"0.00"},{"v":0,"d":"0.00"},{"v":1.1653660576532595E-14,"d":"0.00"},{"v":0.2970817407546922,"d":"0.30"},{"v":0.29708174075470384,"d":"0.30"},{"v":4.699412842723956,"d":"4.70"},{"v":329.99180762205253,"d":"329.99"},{"v":86.10210995216805,"d":"86.10"},{"v":9.6332756630338379E-4,"d":"0.00"}]
[{"$nulls":6},3.870833333333333,232.25,{"v":0,"d":"0.00"},{"v":0,"d":"0.00"},{"v":2.3397738213336202E-14,"d":"0.00"},{"v":0.02032039846101885,"d":"0.02"},{"v":0.02032039846104225,"d":"0.02"},{"v":4.6968828760034596,"d":"4.70"},{"v":330.4270521469944,"d":"330.43"},{"v":86.40598377128939,"d":"86.41"},{"v":9.6384646080171935E-4,"d":"0.00"}]
[{"$nulls":6},3.875,232.5,{"v":0,"d":"0.00"},{"v":0,"d":"0.00"},{"v":-1.1744246212137917E-14,"d":"-0.00"},{"v":0.27784922081363034,"d":"0.28"},{"v":0.27784922081361857,"d":"0.28"},{"v":4.694356990972168,"d":"4.69"},{"v":330.86192407966456,"d":"330.86"},{"v":86.70955568457131,"d":"86.71"},{"v":9.6436507609929561E-4,"d":"0.00"}]
[{"$nulls":6},3.879166666666667,232.75,{"v":0,"d":"0.00"},{"v":0,"d":"0.00"},{"v":0,"d":"0.00"},{"v":0.16842796710393138,"d":"0.17"},{"v":0.16842796710393138,"d":"0.17"},{"v":4.691835176666639,"d":"4.69"},{"v":331.29642424378466,"d":"331.30"},{"v":87.0128264017556,"d":"87.01"},{"v":9.6488341264631559E-4,"d":"0.00"}]
[{"$nulls":6},3.8833333333333333,233,{"v":0,"d":"0.00"},{"v":0,"d":"0.00"},{"v":0,"d":"0.00"},{"v":0.14164934831906711,"d":"0.14"},{"v":0.14164934831906711,"d":"0.14"},{"v":4.68931742216461,"d":"4.69"},{"v":331.73055346026695,"d":"331.73"},{"v":87.31579663008084,"d":"87.32"},{"v":9.6540147089177377E-4,"d":"0.00"}]
[{"$nulls":6},3.8875,233.25,{"v":0,"d":"0.00"},{"v":0,"d":"0.00"},{"v":-1.1881395150289941E-14,"d":"-0.00"},{"v":0.07878544664778159,"d":"0.08"},{"v":0.07878544664776971,"d":"0.08"},{"v":4.686803716584806,"d":"4.69"},{"v":332.1643125472275,"d":"332.16"},{"v":87.61846707429412,"d":"87.62"},{"v":9.6591925128346027E-4,"d":"0.00"}]
[{"$nulls":6},3.8916666666666666,233.5,{"v":0,"d":"0.00"},{"v":0,"d":"0.00"},{"v":1.1927452737951906E-14,"d":"0.00"},{"v":0.1529994093782387,"d":"0.15"},{"v":0.15299940937825063,"d":"0.15"},{"v":4.6842940490867395,"d":"4.68"},{"v":332.5977023199988,"d":"332.60"},{"v":87.92083843666254,"d":"87.92"},{"v":9.6643675426796567E-4,"d":"0.00"}]
[{"$nulls":6},3.8958333333333335,233.75,{"v":0,"d":"0.00"},{"v":0,"d":"0.00"},{"v":-1.1973682002521589E-14,"d":"-0.00"},{"v":0.36566126856876613,"d":"0.37"},{"v":0.36566126856875414,"d":"0.37"},{"v":4.681788408870509,"d":"4.68"},{"v":333.030723591142,"d":"333.03"},{"v":88.22291141698476,"d":"88.22"},{"v":9.6695398029068575E-4,"d":"0.00"}]
[{"$nulls":6},3.9,234,{"v":0,"d":"0.00"},{"v":0,"d":"0.00"},{"v":-1.2020083571029111E-14,"d":"-0.00"},{"v":0.16960365281988893,"d":"0.17"},{"v":0.1696036528198769,"d":"0.17"},{"v":4.679286785176609,"d":"4.68"},{"v":333.46337717046026,"d":"333.46"},{"v":88.52468671260242,"d":"88.52"},{"v":9.6747092979582584E-4,"d":"0.00"}]
[{"$nulls":6},3.904166666666667,234.25,{"v":0,"d":"0.00"},{"v":0,"d":"0.00"},{"v":0,"d":"0.00"},{"v":0.017290337230547292,"d":"0.02"},{"v":0.017290337230547292,"d":"0.02"},{"v":4.676789167285738,"d":"4.68"},{"v":333.8956638650104,"d":"333.90"},{"v":88.82616501841153,"d":"88.83"},{"v":9.6798760322640493E-4,"d":"0.00"}]
[{"$nulls":6},3.908333333333333,234.5,{"v":0,"d":"0.00"},{"v":0,"d":"0.00"},{"v":0,"d":"0.00"},{"v":0.02809357695157677,"d":"0.03"},{"v":0.02809357695157677,"d":"0.03"},{"v":4.674295544518599,"d":"4.67"},{"v":334.32758447911607,"d":"334.33"},{"v":89.1273470268738,"d":"89.13"},{"v":9.6850400102425991E-4,"d":"0.00"}]
[{"$nulls":6},3.9125,234.75,{"v":0,"d":"0.00"},{"v":0,"d":"0.00"},{"v":-1.2160328404384791E-14,"d":"-0.00"},{"v":0.27986459395096364,"d":"0.28"},{"v":0.2798645939509515,"d":"0.28"},{"v":4.671805906235714,"d":"4.67"},{"v":334.7591398143794,"d":"334.76"},{"v":89.42823342802782,"d":"89.43"},{"v":9.6902012363005131E-4,"d":"0.00"}]
[{"$nulls":6},3.9166666666666665,235,{"v":0,"d":"0.00"},{"v":0,"d":"0.00"},{"v":0,"d":"0.00"},{"v":0.08218179704786521,"d":"0.08"},{"v":0.08218179704786521,"d":"0.08"},{"v":4.669320241837228,"d":"4.67"},{"v":335.19033066969405,"d":"335.19"},{"v":89.72882490950033,"d":"89.73"},{"v":9.6953597148326579E-4,"d":"0.00"}]
[{"$nulls":6},3.9208333333333334,235.25,{"v":0,"d":"0.00"},{"v":0,"d":"0.00"},{"v":1.2254698077137542E-14,"d":"0.00"},{"v":0.3281001248395382,"d":"0.33"},{"v":0.3281001248395505,"d":"0.33"},{"v":4.666838540762726,"d":"4.67"},{"v":335.62115784125695,"d":"335.62"},{"v":90.02912215651726,"d":"90.03"},{"v":9.70051545022222E-4,"d":"0.00"}]
[{"$nulls":6},3.925,235.5,{"v":0,"d":"0.00"},{"v":0,"d":"0.00"},{"v":0,"d":"0.00"},{"v":0.15046185643867538,"d":"0.15"},{"v":0.15046185643867538,"d":"0.15"},{"v":4.664360792491038,"d":"4.66"},{"v":336.05162212258045,"d":"336.05"},{"v":90.3291258519148,"d":"90.33"},{"v":9.7056684468407417E-4,"d":"0.00"}]
[{"$nulls":6},3.9291666666666667,235.75,{"v":0,"d":"0.00"},{"v":0,"d":"0.00"},{"v":2.4699544414796766E-14,"d":"0.00"},{"v":0.23345969919862253,"d":"0.23"},{"v":0.23345969919864723,"d":"0.23"},{"v":4.661886986540054,"d":"4.66"},{"v":336.48172430450455,"d":"336.48"},{"v":90.6288366761504,"d":"90.63"},{"v":9.7108187090481706E-4,"d":"0.00"}]
[{"$nulls":6},3.933333333333333,236,{"v":0,"d":"0.00"},{"v":0,"d":"0.00"},{"v":0,"d":"0.00"},{"v":0.20152817529023564,"d":"0.20"},{"v":0.20152817529023564,"d":"0.20"},{"v":4.659417112466537,"d":"4.66"},{"v":336.9114651752089,"d":"336.91"},{"v":90.92825530731373,"d":"90.93"},{"v":9.7159662411928948E-4,"d":"0.00"}]
[{"$nulls":6},3.9375,236.25,{"v":0,"d":"0.00"},{"v":0,"d":"0.00"},{"v":2.489111189687846e-14,"d":"0.00"},{"v":0.42225120682212114,"d":"0.42"},{"v":0.422251206822146,"d":"0.42"},{"v":4.656951159865942,"d":"4.66"},{"v":337.3408455202248,"d":"337.34"},{"v":91.2273824211375,"d":"91.23"},{"v":0.000972111104761179,"d":"0.00"}]
[{"$nulls":6},3.941666666666667,236.5,{"v":0,"d":"0.00"},{"v":0,"d":"0.00"},{"v":0,"d":"0.00"},{"v":0.17983892692630948,"d":"0.18"},{"v":0.17983892692630948,"d":"0.18"},{"v":4.6544891183722275,"d":"4.65"},{"v":337.76986612244684,"d":"337.77"},{"v":91.5262186910083,"d":"91.53"},{"v":9.7262531326302627E-4,"d":"0.00"}]
[{"$nulls":6},3.9458333333333333,236.75,{"v":0,"d":"0.00"},{"v":0,"d":"0.00"},{"v":-1.2542054490688872E-14,"d":"-0.00"},{"v":0.3502709788026214,"d":"0.35"},{"v":0.3502709788026089,"d":"0.35"},{"v":4.652030977657674,"d":"4.65"},{"v":338.19852776214515,"d":"338.20"},{"v":91.82476478797723,"d":"91.82"},{"v":9.7313925005622912E-4,"d":"0.00"}]
[{"$nulls":6},3.95,237,{"v":0,"d":"0.00"},{"v":0,"d":"0.00"},{"v":0,"d":"0.00"},{"v":0.36749027500617054,"d":"0.37"},{"v":0.36749027500617054,"d":"0.37"},{"v":4.6495767274327,"d":"4.65"},{"v":338.62683121697665,"d":"338.63"},{"v":92.12302138077087,"d":"92.12"},{"v":9.7365291557104691E-4,"d":"0.00"}]
[{"$nulls":6},3.9541666666666666,237.25,{"v":0,"d":"0.00"},{"v":0,"d":"0.00"},{"v":1.263927306199837e-14,"d":"0.00"},{"v":0.06818668385440324,"d":"0.07"},{"v":0.06818668385441588,"d":"0.07"},{"v":4.647126357445686,"d":"4.65"},{"v":339.0547772619971,"d":"339.05"},{"v":92.42098913580155,"d":"92.42"},{"v":9.7416631023660447E-4,"d":"0.00"}]
[{"$nulls":6},3.9583333333333335,237.5,{"v":0,"d":"0.00"},{"v":0,"d":"0.00"},{"v":1.2688154002552379E-14,"d":"0.00"},{"v":0.23321219153613637,"d":"0.23"},{"v":0.23321219153614905,"d":"0.23"},{"v":4.644679857482789,"d":"4.64"},{"v":339.4823666696727,"d":"339.48"},{"v":92.71866871717812,"d":"92.72"},{"v":9.7467943448089646E-4,"d":"0.00"}]
[{"$nulls":6},3.9625,237.75,{"v":0,"d":"0.00"},{"v":0,"d":"0.00"},{"v":1.273721692790821E-14,"d":"0.00"},{"v":0.22602357906584863,"d":"0.23"},{"v":0.22602357906586137,"d":"0.23"},{"v":4.642237217367767,"d":"4.64"},{"v":339.90960020989127,"d":"339.91"},{"v":93.0160607867164,"d":"93.02"},{"v":9.7519228873079182E-4,"d":"0.00"}]
[{"$nulls":6},3.966666666666667,238,{"v":0,"d":"0.00"},{"v":0,"d":"0.00"},{"v":1.2786462502191556E-14,"d":"0.00"},{"v":0.494433416040059,"d":"0.49"},{"v":0.4944334160400718,"d":"0.49"},{"v":4.639798426961802,"d":"4.64"},{"v":340.3364786499742,"d":"340.34"},{"v":93.31316600394959,"d":"93.31"},{"v":9.7570487341203745E-4,"d":"0.00"}]
[{"$nulls":6},3.970833333333333,238.25,{"v":0,"d":"0.00"},{"v":0,"d":"0.00"},{"v":1.2835891391917442E-14,"d":"0.00"},{"v":0.42392619238306267,"d":"0.42"},{"v":0.4239261923830755,"d":"0.42"},{"v":4.637363476163318,"d":"4.64"},{"v":340.7630027546877,"d":"340.76"},{"v":93.60998502613873,"d":"93.61"},{"v":9.7621718894926263E-4,"d":"0.00"}]
[{"$nulls":6},3.975,238.5,{"v":0,"d":"0.00"},{"v":0,"d":"0.00"},{"v":-2.5771008531997437E-14,"d":"-0.00"},{"v":0.04416426220067621,"d":"0.04"},{"v":0.044164262200650437,"d":"0.04"},{"v":4.634932354907814,"d":"4.63"},{"v":341.18917328625423,"d":"341.19"},{"v":93.90651850828304,"d":"93.91"},{"v":9.7672923576598244E-4,"d":"0.00"}]
[{"$nulls":6},3.9791666666666665,238.75,{"v":0,"d":"0.00"},{"v":0,"d":"0.00"},{"v":0,"d":"0.00"},{"v":0.19917366148239068,"d":"0.20"},{"v":0.19917366148239068,"d":"0.20"},{"v":4.632505053167682,"d":"4.63"},{"v":341.61499100436356,"d":"341.61"},{"v":94.20276710313001,"d":"94.20"},{"v":9.7724101428460323E-4,"d":"0.00"}]
[{"$nulls":6},3.9833333333333334,239,{"v":0,"d":"0.00"},{"v":0,"d":"0.00"},{"v":-1.2985284654919476E-14,"d":"-0.00"},{"v":0.21304726830251153,"d":"0.21"},{"v":0.21304726830249854,"d":"0.21"},{"v":4.630081560952033,"d":"4.63"},{"v":342.0404566661843,"d":"342.04"},{"v":94.49873146118584,"d":"94.50"},{"v":9.7775252492642538E-4,"d":"0.00"}]
[{"$nulls":6},3.9875,239.25,{"v":0,"d":"0.00"},{"v":0,"d":"0.00"},{"v":-1.3035453519650966E-14,"d":"-0.00"},{"v":0.05808051556016375,"d":"0.06"},{"v":0.05808051556015071,"d":"0.06"},{"v":4.62766186830653,"d":"4.63"},{"v":342.4655710263748,"d":"342.47"},{"v":94.79441223072541,"d":"94.79"},{"v":9.7826376811164812E-4,"d":"0.00"}]
[{"$nulls":6},3.9916666666666667,239.5,{"v":0,"d":"0.00"},{"v":0,"d":"0.00"},{"v":2.6171618137078242E-14,"d":"0.00"},{"v":0.3949971580295654,"d":"0.39"},{"v":0.39499715802959157,"d":"0.39"},{"v":4.625245965313213,"d":"4.63"},{"v":342.8903348370947,"d":"342.89"},{"v":95.08981005780254,"d":"95.09"},{"v":9.7877474425937263E-4,"d":"0.00"}]
[{"$nulls":6},3.995833333333333,239.75,{"v":0,"d":"0.00"},{"v":0,"d":"0.00"},{"v":-2.6272703965229605E-14,"d":"-0.00"},{"v":0.19096115945819975,"d":"0.19"},{"v":0.19096115945817346,"d":"0.19"},{"v":4.622833842090327,"d":"4.62"},{"v":343.3147488480156,"d":"343.31"},{"v":95.38492558625985,"d":"95.38"},{"v":9.7928545378760741E-4,"d":"0.00"}]
[{"$nulls":6},4,240,{"v":0,"d":"0.00"},{"v":0,"d":"0.00"},{"v":-1.3187082945358442E-14,"d":"-0.00"},{"v":0.3991256072696006,"d":"0.40"},{"v":0.3991256072695874,"d":"0.40"},{"v":4.620425488792156,"d":"4.62"},{"v":343.738813806332,"d":"343.74"},{"v":95.67975945773892,"d":"95.68"},{"v":9.7979589711327114E-4,"d":"0.00"}]
[{"$nulls":6},4.004166666666666,240.25,{"$f":"(Ceq*0.5*EXP(-H962*koff)*(NORMSDIST((plugl-capl+H962*vc)/SQRT(4*H962*dc))-NORMSDIST((H962*vc-capl)/SQRT(4*H962*dc)))*$B$31)","v":{"v":0,"d":"0.00"}},{"$f":"(((Aeq/2)*(NORMSDIST((plugl-capl+(H962*va))/SQRT(4*H962*da))-NORMSDIST((H962*va-capl)/SQRT(4*H962*dc))))*$B$31)","v":{"v":0,"d":"0.00"}},{"$f":"((koff*Ceq*EXP(-(capl-va*H962)*koff/(vc-va))/(2*(vc-va)))*Q962*((O962+N962)*NORMSDIST(N962+O962)-O962*NORMSDIST(O962)-(P962+N962)*NORMSDIST(N962+P962)+P962*NORMSDIST(P962)+(EXP(-((O962+N962)^2))-EXP(-(O962^2))-EXP(-((P962+N962)^2))+EXP(-(P962^2)))/SQRT(PI()))*$B$31)","v":{"v":-2.647600528541754e-14,"d":"-0.00"}},{"$f":"$B$19*RAND()","v":{"v":0.1796648379271687,"d":"0.18"}},{"v":0.17966483792714222,"d":"0.18"},{"$f":"plugl/Q962","v":{"v":4.618020895608847,"d":"4.62"}},{"$f":"(vc*H962-capl)/Q962","v":{"v":344.1625304567726,"d":"344.16"}},{"$f":"(va*H962-capl)/Q962","v":{"v":95.97431231169006,"d":"95.97"}},{"$f":"2*SQRT((dc*(capl-va*H962)-da*(capl-vc*H962))/(vc-va))","v":{"v":9.8030607465219763E-4,"d":"0.00"}}]
[{"$nulls":6},{"$f":"H963/60","v":4.008333333333334},240.5,{"v":0,"d":"0.00"},{"v":0,"d":"0.00"},{"v":0,"d":"0.00"},{"v":0.2721773584109994,"d":"0.27"},{"$f":"SUM(I963:K963)+L963","v":{"v":0.2721773584109994,"d":"0.27"}},{"v":4.6156200527662525,"d":"4.62"},{"v":344.5858995416109,"d":"344.59"},{"v":96.26858478538229,"d":"96.27"},{"v":9.8081598681913824E-4,"d":"0.00"}]
[{"$nulls":6},4.0125,240.75,{"v":0,"d":"0.00"},{"v":0,"d":"0.00"},{"v":1.33404109973284e-14,"d":"0.00"},{"v":0.2869219213893197,"d":"0.29"},{"v":0.28692192138933303,"d":"0.29"},{"v":4.613222950525755,"d":"4.61"},{"v":345.0089218006761,"d":"345.01"},{"v":96.56257751391315,"d":"96.56"},{"v":9.8132563402776748E-4,"d":"0.00"}]
[{"$nulls":6},4.016666666666667,241,{"v":0,"d":"0.00"},{"v":0,"d":"0.00"},{"v":0,"d":"0.00"},{"v":0.11580778561089156,"d":"0.12"},{"v":0.11580778561089156,"d":"0.12"},{"v":4.610829579184105,"d":"4.61"},{"v":345.4315979713638,"d":"345.43"},{"v":96.8562911302184,"d":"96.86"},{"v":0.000981835016690686,"d":"0.00"}]
[{"$nulls":6},4.020833333333333,241.25,{"v":0,"d":"0.00"},{"v":0,"d":"0.00"},{"v":0,"d":"0.00"},{"v":0.1231642543786659,"d":"0.12"},{"v":0.1231642543786659,"d":"0.12"},{"v":4.608439929073255,"d":"4.61"},{"v":345.8539287886467,"d":"345.85"},{"v":97.14972626508175,"d":"97.15"},{"v":9.8234413521942486E-4,"d":"0.00"}]
[{"$nulls":6},4.025,241.5,{"v":0,"d":"0.00"},{"v":0,"d":"0.00"},{"v":1.349545632960245E-14,"d":"0.00"},{"v":0.37378243397303357,"d":"0.37"},{"v":0.37378243397304706,"d":"0.37"},{"v":4.606053990560197,"d":"4.61"},{"v":346.27591498508536,"d":"346.28"},{"v":97.44288354714456,"d":"97.44"},{"v":9.8285299002444913E-4,"d":"0.00"}]
[{"$nulls":6},4.029166666666667,241.75,{"v":0,"d":"0.00"},{"v":0,"d":"0.00"},{"v":-1.3547522978077783E-14,"d":"-0.00"},{"v":0.39310839844495604,"d":"0.39"},{"v":0.3931083984449425,"d":"0.39"},{"v":4.603671754046796,"d":"4.60"},{"v":346.6975572908387,"d":"346.70"},{"v":97.73576360291543,"d":"97.74"},{"v":9.8336158151516163E-4,"d":"0.00"}]
[{"$nulls":6},4.033333333333333,242,{"v":0,"d":"0.00"},{"v":0,"d":"0.00"},{"v":1.3599783232302603E-14,"d":"0.00"},{"v":0.4153096638112459,"d":"0.42"},{"v":0.4153096638112595,"d":"0.42"},{"v":4.601293209969631,"d":"4.60"},{"v":347.1188564336744,"d":"347.12"},{"v":98.02836705677967,"d":"98.03"},{"v":9.8386991009990739E-4,"d":"0.00"}]
[{"$nulls":6},4.0375,242.25,{"v":0,"d":"0.00"},{"v":0,"d":"0.00"},{"v":0,"d":"0.00"},{"v":0.4416003337834139,"d":"0.44"},{"v":0.4416003337834139,"d":"0.44"},{"v":4.598918348799833,"d":"4.60"},{"v":347.53981313897947,"d":"347.54"},{"v":98.32069453100883,"d":"98.32"},{"v":9.8437797618597714E-4,"d":"0.00"}]
[{"$nulls":6},4.041666666666667,242.5,{"v":0,"d":"0.00"},{"v":0,"d":"0.00"},{"v":-1.3704887384230697E-14,"d":"-0.00"},{"v":0.10404828445736447,"d":"0.10"},{"v":0.10404828445735076,"d":"0.10"},{"v":4.596547161042925,"d":"4.60"},{"v":347.96042812977083,"d":"347.96"},{"v":98.61274664577033,"d":"98.61"},{"v":9.848857801796106E-4,"d":"0.00"}]
[{"$nulls":6},4.045833333333333,242.75,{"v":0,"d":"0.00"},{"v":0,"d":"0.00"},{"v":-1.3757732701403632E-14,"d":"-0.00"},{"v":0.16664979474369512,"d":"0.17"},{"v":0.16664979474368136,"d":"0.17"},{"v":4.594179637238661,"d":"4.59"},{"v":348.3807021267054,"d":"348.38"},{"v":98.90452401913655,"d":"98.90"},{"v":9.85393322486001E-4,"d":"0.00"}]
[{"$nulls":6},4.05,243,{"v":0,"d":"0.00"},{"v":0,"d":"0.00"},{"v":2.7621548926566893E-14,"d":"0.00"},{"v":0.4551777209697887,"d":"0.46"},{"v":0.45517772096981635,"d":"0.46"},{"v":4.591815767960868,"d":"4.59"},{"v":348.80063584809034,"d":"348.80"},{"v":99.19602726709425,"d":"99.20"},{"v":0.000985900603509299,"d":"0.00"}]
[{"$nulls":6},4.054166666666666,243.25,{"v":0,"d":"0.00"},{"v":0,"d":"0.00"},{"v":-1.3864013386000397E-14,"d":"-0.00"},{"v":0.4883998383401898,"d":"0.49"},{"v":0.4883998383401759,"d":"0.49"},{"v":4.58945554381729,"d":"4.59"},{"v":349.2202300098935,"d":"349.22"},{"v":99.48725700355402,"d":"99.49"},{"v":9.8640762365261557E-4,"d":"0.00"}]
[{"$nulls":6},4.058333333333334,243.5,{"v":0,"d":"0.00"},{"v":0,"d":"0.00"},{"v":1.3917450188259328E-14,"d":"0.00"},{"v":0.2081750319886545,"d":"0.21"},{"v":0.2081750319886684,"d":"0.21"},{"v":4.587098955449428,"d":"4.59"},{"v":349.63948532575364,"d":"349.64"},{"v":99.77821384035934,"d":"99.78"},{"v":9.8691438331802639E-4,"d":"0.00"}]
[{"$nulls":6},4.0625,243.75,{"v":0,"d":"0.00"},{"v":0,"d":"0.00"},{"v":1.3971085591348837E-14,"d":"0.00"},{"v":0.21554761524297467,"d":"0.22"},{"v":0.21554761524298863,"d":"0.22"},{"v":4.58474599353239,"d":"4.58"},{"v":350.0584025069904,"d":"350.06"},{"v":100.0688983872959,"d":"100.07"},{"v":0.000987420882906575,"d":"0.00"}]
[{"$nulls":6},4.066666666666666,244,{"v":0,"d":"0.00"},{"v":0,"d":"0.00"},{"v":-2.8049840638300962E-14,"d":"-0.00"},{"v":0.33616870239896357,"d":"0.34"},{"v":0.33616870239893554,"d":"0.34"},{"v":4.582396648774729,"d":"4.58"},{"v":350.47698226261434,"d":"350.48"},{"v":100.3593112521006,"d":"100.36"},{"v":9.8792712281827746E-4,"d":"0.00"}]
[{"$nulls":6},4.070833333333334,244.25,{"v":0,"d":"0.00"},{"v":0,"d":"0.00"},{"v":1.4078955098148015E-14,"d":"0.00"},{"v":0.44041924971249313,"d":"0.44"},{"v":0.44041924971250723,"d":"0.44"},{"v":4.580050911918292,"d":"4.58"},{"v":350.895225299337,"d":"350.90"},{"v":100.64945304047065,"d":"100.65"},{"v":9.8843310345212549E-4,"d":"0.00"}]
[{"$nulls":6},4.075,244.5,{"v":0,"d":"0.00"},{"v":0,"d":"0.00"},{"v":2.8266381314873253E-14,"d":"0.00"},{"v":0.1024241669396207,"d":"0.10"},{"v":0.10242416693964897,"d":"0.10"},{"v":4.57770877373807,"d":"4.58"},{"v":351.3131323215811,"d":"351.31"},{"v":100.93932435607279,"d":"100.94"},{"v":9.8893882520608941E-4,"d":"0.00"}]
[{"$nulls":6},4.079166666666667,244.75,{"v":0,"d":"0.00"},{"v":0,"d":"0.00"},{"v":0,"d":"0.00"},{"v":0.29753564232393503,"d":"0.30"},{"v":0.29753564232393503,"d":"0.30"},{"v":4.57537022504204,"d":"4.58"},{"v":351.7307040314901,"d":"351.73"},{"v":101.22892580055203,"d":"101.23"},{"v":0.000989444288477123,"d":"0.00"}]
[{"$nulls":6},4.083333333333333,245,{"v":0,"d":"0.00"},{"v":0,"d":"0.00"},{"v":-1.4242267046381036E-14,"d":"-0.00"},{"v":0.4107105484202003,"d":"0.41"},{"v":0.41071054842018606,"d":"0.41"},{"v":4.573035256671016,"d":"4.57"},{"v":352.14794112893816,"d":"352.15"},{"v":101.51825797354074,"d":"101.52"},{"v":9.8994949366116658E-4,"d":"0.00"}]
[{"$nulls":6},4.0875,245.25,{"v":0,"d":"0.00"},{"v":0,"d":"0.00"},{"v":1.429710934736837e-14,"d":"0.00"},{"v":0.24477212862036568,"d":"0.24"},{"v":0.24477212862037998,"d":"0.24"},{"v":4.570703859498499,"d":"4.57"},{"v":352.5648443115401,"d":"352.56"},{"v":101.80732147266745,"d":"101.81"},{"v":9.9045444115315067E-4,"d":"0.00"}]
[{"$nulls":6},4.091666666666667,245.5,{"v":0,"d":"0.00"},{"v":0,"d":"0.00"},{"v":-1.4352155371328645E-14,"d":"-0.00"},{"v":0.20545083826795513,"d":"0.21"},{"v":0.20545083826794078,"d":"0.21"},{"v":4.568376024430527,"d":"4.57"},{"v":352.98141427466095,"d":"352.98"},{"v":102.09611689356574,"d":"102.10"},{"v":9.9095913134699971E-4,"d":"0.00"}]
[{"$nulls":6},4.095833333333333,245.75,{"v":0,"d":"0.00"},{"v":0,"d":"0.00"},{"v":1.4407405860554473E-14,"d":"0.00"},{"v":0.25959613460028236,"d":"0.26"},{"v":0.2595961346002968,"d":"0.26"},{"v":4.5660517424055245,"d":"4.57"},{"v":353.3976517114257,"d":"353.40"},{"v":102.38464482988304,"d":"102.38"},{"v":9.9146356463563528E-4,"d":"0.00"}]
[{"$nulls":6},4.1,246,{"v":0,"d":"0.00"},{"v":0,"d":"0.00"},{"v":2.892572312001247e-14,"d":"0.00"},{"v":0.11616567282721352,"d":"0.12"},{"v":0.11616567282724244,"d":"0.12"},{"v":4.563731004394158,"d":"4.56"},{"v":353.8135573127292,"d":"353.81"},{"v":102.67290587328935,"d":"102.67"},{"v":9.9196774141097977E-4,"d":"0.00"}]
[{"$nulls":6},4.104166666666667,246.25,{"v":0,"d":"0.00"},{"v":0,"d":"0.00"},{"v":-1.4518523217321532E-14,"d":"-0.00"},{"v":0.21414035533968495,"d":"0.21"},{"v":0.21414035533967044,"d":"0.21"},{"v":4.5614138013991825,"d":"4.56"},{"v":354.2291317672453,"d":"354.23"},{"v":102.9609006134859,"d":"102.96"},{"v":9.9247166206396049E-4,"d":"0.00"}]
[{"$nulls":6},4.108333333333333,246.5,{"v":0,"d":"0.00"},{"v":0,"d":"0.00"},{"v":1.4574391582824762E-14,"d":"0.00"},{"v":0.24551549453538452,"d":"0.25"},{"v":0.2455154945353991,"d":"0.25"},{"v":4.559100124455301,"d":"4.56"},{"v":354.6443757614366,"d":"354.64"},{"v":103.24862963821387,"d":"103.25"},{"v":9.9297532698451271E-4,"d":"0.00"}]
[{"$nulls":6},4.1125,246.75,{"v":0,"d":"0.00"},{"v":0,"d":"0.00"},{"v":-2.926093481907332e-14,"d":"-0.00"},{"v":0.23522167077326178,"d":"0.24"},{"v":0.23522167077323253,"d":"0.24"},{"v":4.556789964629014,"d":"4.56"},{"v":355.0592899795642,"d":"355.06"},{"v":103.53609353326287,"d":"103.54"},{"v":9.9347873656158332E-4,"d":"0.00"}]
[{"$nulls":6},4.116666666666666,247,{"v":0,"d":"0.00"},{"v":0,"d":"0.00"},{"v":-1.4686751453183866E-14,"d":"-0.00"},{"v":0.2271137897901736,"d":"0.23"},{"v":0.22711378979015892,"d":"0.23"},{"v":4.554483313018481,"d":"4.55"},{"v":355.4738751036968,"d":"355.47"},{"v":103.82329288247969,"d":"103.82"},{"v":0.000993981891183134,"d":"0.00"}]
[{"$nulls":6},4.120833333333334,247.25,{"v":0,"d":"0.00"},{"v":0,"d":"0.00"},{"v":1.4743244472208637E-14,"d":"0.00"},{"v":0.22315894327238123,"d":"0.22"},{"v":0.22315894327239597,"d":"0.22"},{"v":4.552180160753367,"d":"4.55"},{"v":355.8881318137199,"d":"355.89"},{"v":104.11022826777656,"d":"104.11"},{"v":9.9448479123614552E-4,"d":"0.00"}]
[{"$nulls":6},4.125,247.5,{"v":0,"d":"0.00"},{"v":0,"d":"0.00"},{"v":-1.4799947227778428E-14,"d":"-0.00"},{"v":0.41866257929816253,"d":"0.42"},{"v":0.4186625792981477,"d":"0.42"},{"v":4.5498804989947095,"d":"4.55"},{"v":356.302060787346,"d":"356.30"},{"v":104.39690026913988,"d":"104.40"},{"v":0.00099498743710662,"d":"0.00"}]
[{"$nulls":6},4.129166666666666,247.75,{"v":0,"d":"0.00"},{"v":0,"d":"0.00"},{"v":-1.485686048379564e-14,"d":"-0.00"},{"v":0.43157926419801695,"d":"0.43"},{"v":0.4315792641980021,"d":"0.43"},{"v":4.54758431893477,"d":"4.55"},{"v":356.71566270012283,"d":"356.72"},{"v":104.68330946463831,"d":"104.68"},{"v":9.9548982917958546E-4,"d":"0.00"}]
[{"$nulls":6},4.133333333333334,248,{"v":0,"d":"0.00"},{"v":0,"d":"0.00"},{"v":-2.982797001381474e-14,"d":"-0.00"},{"v":0.09334838726738215,"d":"0.09"},{"v":0.09334838726735233,"d":"0.09"},{"v":4.545291611796892,"d":"4.55"},{"v":357.1289382254434,"d":"357.13"},{"v":104.96945643043163,"d":"104.97"},{"v":9.9599196783909869E-4,"d":"0.00"}]
[{"$nulls":6},4.1375,248.25,{"v":0,"d":"0.00"},{"v":0,"d":"0.00"},{"v":-1.4971321566515127E-14,"d":"-0.00"},{"v":0.03607084572902014,"d":"0.04"},{"v":0.036070845729005166,"d":"0.04"},{"v":4.543002368835364,"d":"4.54"},{"v":357.54188803455474,"d":"357.54"},{"v":105.25534174077849,"d":"105.26"},{"v":0.000996493853468249,"d":"0.00"}]
[{"$nulls":6},4.141666666666667,248.5,{"v":0,"d":"0.00"},{"v":0,"d":"0.00"},{"v":1.5028870934784678E-14,"d":"0.00"},{"v":0.2546256847641532,"d":"0.25"},{"v":0.25462568476416825,"d":"0.25"},{"v":4.540716581335275,"d":"4.54"},{"v":357.9545127965672,"d":"357.95"},{"v":105.54096596804503,"d":"105.54"},{"v":9.9699548644916142E-4,"d":"0.00"}]
[{"$nulls":6},4.145833333333333,248.75,{"v":0,"d":"0.00"},{"v":0,"d":"0.00"},{"v":1.508663388665589E-14,"d":"0.00"},{"v":0.2509444626630933,"d":"0.25"},{"v":0.2509444626631084,"d":"0.25"},{"v":4.538434240612377,"d":"4.54"},{"v":358.3668131784635,"d":"358.37"},{"v":105.82632968271308,"d":"105.83"},{"v":0.000997496867163,"d":"0.00"}]
[{"$nulls":6},4.15,249,{"v":0,"d":"0.00"},{"v":0,"d":"0.00"},{"v":3.0289222399705096E-14,"d":"0.00"},{"v":0.2873996252120277,"d":"0.29"},{"v":0.28739962521205803,"d":"0.29"},{"v":4.536155338012947,"d":"4.54"},{"v":358.7787898451078,"d":"358.78"},{"v":106.11143345338826,"d":"106.11"},{"v":0.000997997995989972,"d":"0.00"}]
[{"$nulls":6},4.154166666666667,249.25,{"v":0,"d":"0.00"},{"v":0,"d":"0.00"},{"v":1.5202803654892344E-14,"d":"0.00"},{"v":0.020234815808037376,"d":"0.02"},{"v":0.02023481580805258,"d":"0.02"},{"v":4.5338798649136525,"d":"4.53"},{"v":359.1904434592548,"d":"359.19"},{"v":106.39627784680829,"d":"106.40"},{"v":9.9849887330932916E-4,"d":"0.00"}]
[{"$nulls":6},4.158333333333333,249.5,{"v":0,"d":"0.00"},{"v":0,"d":"0.00"},{"v":0,"d":"0.00"},{"v":0.00372860812387682,"d":"0.00"},{"v":0.00372860812387682,"d":"0.00"},{"v":4.531607812721403,"d":"4.53"},{"v":359.6017746815585,"d":"359.60"},{"v":106.68086342785082,"d":"106.68"},{"v":9.9899949949937413E-4,"d":"0.00"}]
[{"$nulls":6},4.1625,249.75,{"v":0,"d":"0.00"},{"v":0,"d":"0.00"},{"v":-1.531983712660106e-14,"d":"-0.00"},{"v":0.27261223990635136,"d":"0.27"},{"v":0.27261223990633604,"d":"0.27"},{"v":4.52933917287323,"d":"4.53"},{"v":360.01278417058126,"d":"360.01"},{"v":106.96519075954184,"d":"106.97"},{"v":9.9949987493746085E-4,"d":"0.00"}]
[{"$nulls":6},4.166666666666667,250,{"v":0,"d":"0.00"},{"v":0,"d":"0.00"},{"v":0,"d":"0.00"},{"v":0.015289632754849791,"d":"0.02"},{"v":0.015289632754849791,"d":"0.02"},{"v":4.527073936836135,"d":"4.53"},{"v":360.42347258280245,"d":"360.42"},{"v":107.24926040306337,"d":"107.25"},{"v":1E-3,"d":"0.00"}]
[{"$nulls":6},4.170833333333333,250.25,{"v":0,"d":"0.00"},{"v":0,"d":"0.00"},{"v":1.5437740602179482E-14,"d":"0.00"},{"v":0.25324854038554645,"d":"0.25"},{"v":0.2532485403855619,"d":"0.25"},{"v":4.524812096106969,"d":"4.52"},{"v":360.83384057262754,"d":"360.83"},{"v":107.53307291776163,"d":"107.53"},{"v":1.000499875062461E-3,"d":"0.00"}]
[{"$nulls":6},4.175,250.5,{"v":0,"d":"0.00"},{"v":0,"d":"0.00"},{"v":1.5497020572683372E-14,"d":"0.00"},{"v":0.22528131713133576,"d":"0.23"},{"v":0.22528131713135124,"d":"0.23"},{"v":4.52255364221229,"d":"4.52"},{"v":361.2438887923967,"d":"361.24"},{"v":107.81662886115492,"d":"107.82"},{"v":0.001000999500499376,"d":"0.00"}]
[{"$nulls":6},4.179166666666666,250.75,{"v":0,"d":"0.00"},{"v":0,"d":"0.00"},{"v":-1.5556520427366923E-14,"d":"-0.00"},{"v":0.2088525338499994,"d":"0.21"},{"v":0.20885253384998387,"d":"0.21"},{"v":4.520298566708229,"d":"4.52"},{"v":361.6536178923936,"d":"361.65"},{"v":108.09992878894151,"d":"108.10"},{"v":1.0014988766843425E-3,"d":"0.00"}]
[{"$nulls":6},4.183333333333334,251,{"v":0,"d":"0.00"},{"v":0,"d":"0.00"},{"v":1.561624096658525e-14,"d":"0.00"},{"v":0.41878449037276966,"d":"0.42"},{"v":0.41878449037278526,"d":"0.42"},{"v":4.5180468611803635,"d":"4.52"},{"v":362.0630285208537,"d":"362.06"},{"v":108.38297325500739,"d":"108.38"},{"v":1.001998003990028E-3,"d":"0.00"}]
[{"$nulls":6},4.1875,251.25,{"v":0,"d":"0.00"},{"v":0,"d":"0.00"},{"v":0,"d":"0.00"},{"v":0.44152456055827977,"d":"0.44"},{"v":0.44152456055827977,"d":"0.44"},{"v":4.515798517243581,"d":"4.52"},{"v":362.4721213239737,"d":"362.47"},{"v":108.66576281143428,"d":"108.67"},{"v":1.0024968827881712E-3,"d":"0.00"}]
[{"$nulls":6},4.191666666666666,251.5,{"v":0,"d":"0.00"},{"v":0,"d":"0.00"},{"v":0,"d":"0.00"},{"v":0.47269776181038736,"d":"0.47"},{"v":0.47269776181038736,"d":"0.47"},{"v":4.5135535265419495,"d":"4.51"},{"v":362.88089694591923,"d":"362.88"},{"v":108.94829800850724,"d":"108.95"},{"v":1.0029955134495867E-3,"d":"0.00"}]
[{"$nulls":6},4.195833333333334,251.75,{"v":0,"d":"0.00"},{"v":0,"d":"0.00"},{"v":-1.5796734738177524E-14,"d":"-0.00"},{"v":0.334740481787436,"d":"0.33"},{"v":0.33474048178742016,"d":"0.33"},{"v":4.511311880748585,"d":"4.51"},{"v":363.2893560288338,"d":"363.29"},{"v":109.23057939472235,"d":"109.23"},{"v":1.0034938963441682E-3,"d":"0.00"}]
[{"$nulls":6},4.2,252,{"v":0,"d":"0.00"},{"v":0,"d":"0.00"},{"v":0,"d":"0.00"},{"v":0.29315963635002684,"d":"0.29"},{"v":0.29315963635002684,"d":"0.29"},{"v":4.509073571565526,"d":"4.51"},{"v":363.69749921284756,"d":"363.70"},{"v":109.51260751679459,"d":"109.51"},{"v":1.0039920318408908E-3,"d":"0.00"}]
[{"$nulls":6},4.204166666666667,252.25,{"v":0,"d":"0.00"},{"v":0,"d":"0.00"},{"v":-1.5918182144909667E-14,"d":"-0.00"},{"v":0.17237725957354066,"d":"0.17"},{"v":0.17237725957352473,"d":"0.17"},{"v":4.506838590723602,"d":"4.51"},{"v":364.1053271360851,"d":"364.11"},{"v":109.79438291966525,"d":"109.79"},{"v":1.0044899203078149E-3,"d":"0.00"}]
[{"$nulls":6},4.208333333333333,252.5,{"v":0,"d":"0.00"},{"v":0,"d":"0.00"},{"v":-1.5979243760478667E-14,"d":"-0.00"},{"v":0.4906819825008013,"d":"0.49"},{"v":0.4906819825007853,"d":"0.49"},{"v":4.504606929982302,"d":"4.50"},{"v":364.51284043467444,"d":"364.51"},{"v":110.07590614650972,"d":"110.08"},{"v":1.004987562112089E-3,"d":"0.00"}]
[{"$nulls":6},4.2125,252.75,{"v":0,"d":"0.00"},{"v":0,"d":"0.00"},{"v":3.2081063488253673E-14,"d":"0.00"},{"v":0.3693811646873295,"d":"0.37"},{"v":0.3693811646873616,"d":"0.37"},{"v":4.502378581129651,"d":"4.50"},{"v":364.9200397427549,"d":"364.92"},{"v":110.35717773874484,"d":"110.36"},{"v":1.0054849576199539E-3,"d":"0.00"}]
[{"$nulls":6},4.216666666666667,253,{"v":0,"d":"0.00"},{"v":0,"d":"0.00"},{"v":-3.220409383898579e-14,"d":"-0.00"},{"v":0.218485478505687,"d":"0.22"},{"v":0.2184854785056548,"d":"0.22"},{"v":4.500153535982086,"d":"4.50"},{"v":365.32692569248593,"d":"365.33"},{"v":110.63819823603671,"d":"110.64"},{"v":1.0059821071967433E-3,"d":"0.00"}]
[{"$nulls":6},4.220833333333333,253.25,{"v":0,"d":"0.00"},{"v":0,"d":"0.00"},{"v":-3.232758022634567e-14,"d":"-0.00"},{"v":0.01868021989842622,"d":"0.02"},{"v":0.018680219898393892,"d":"0.02"},{"v":4.4979317863843225,"d":"4.50"},{"v":365.733498914055,"d":"365.73"},{"v":110.9189681763078,"d":"110.92"},{"v":1.0064790112068905E-3,"d":"0.00"}]
[{"$nulls":6},4.225,253.5,{"v":0,"d":"0.00"},{"v":0,"d":"0.00"},{"v":1.6225762154730422E-14,"d":"0.00"},{"v":0.21926143680113913,"d":"0.22"},{"v":0.21926143680115537,"d":"0.22"},{"v":4.49571332420923,"d":"4.50"},{"v":366.139760035686,"d":"366.14"},{"v":111.1994880957448,"d":"111.20"},{"v":1.0069756700139285E-3,"d":"0.00"}]
[{"$nulls":6},4.229166666666667,253.75,{"v":0,"d":"0.00"},{"v":0,"d":"0.00"},{"v":-3.2575927753415365E-14,"d":"-0.00"},{"v":0.30692365476625,"d":"0.31"},{"v":0.3069236547662174,"d":"0.31"},{"v":4.4934981413577155,"d":"4.49"},{"v":366.5457096836472,"d":"366.55"},{"v":111.47975852880569,"d":"111.48"},{"v":1.0074720839804941E-3,"d":"0.00"}]
[{"$nulls":6},4.233333333333333,254,{"v":0,"d":"0.00"},{"v":0,"d":"0.00"},{"v":1.6350396114635612E-14,"d":"0.00"},{"v":0.4108538180195686,"d":"0.41"},{"v":0.410853818019585,"d":"0.41"},{"v":4.491286229758589,"d":"4.49"},{"v":366.95134848225973,"d":"366.95"},{"v":111.7597800082272,"d":"111.76"},{"v":1.0079682534683322E-3,"d":"0.00"}]
[{"$nulls":6},4.2375,254.25,{"v":0,"d":"0.00"},{"v":0,"d":"0.00"},{"v":1.6413059707044737E-14,"d":"0.00"},{"v":0.35324695263877237,"d":"0.35"},{"v":0.3532469526387888,"d":"0.35"},{"v":4.489077581368444,"d":"4.49"},{"v":367.35667705390534,"d":"367.36"},{"v":112.03955306503218,"d":"112.04"},{"v":1.0084641788382968E-3,"d":"0.00"}]
[{"$nulls":6},4.241666666666666,254.5,{"v":0,"d":"0.00"},{"v":0,"d":"0.00"},{"v":1.6475955495475768E-14,"d":"0.00"},{"v":0.3807069569384565,"d":"0.38"},{"v":0.380706956938473,"d":"0.38"},{"v":4.486872188171539,"d":"4.49"},{"v":367.76169601903496,"d":"367.76"},{"v":112.3190782285369,"d":"112.32"},{"v":0.001008959860450355,"d":"0.00"}]
[{"$nulls":6},4.245833333333334,254.75,{"v":0,"d":"0.00"},{"v":0,"d":"0.00"},{"v":1.6539084324490388E-14,"d":"0.00"},{"v":0.15346924690070618,"d":"0.15"},{"v":0.15346924690072272,"d":"0.15"},{"v":4.4846700421796655,"d":"4.48"},{"v":368.16640599617597,"d":"368.17"},{"v":112.59835602635816,"d":"112.60"},{"v":1.0094552986635913E-3,"d":"0.00"}]
[{"$nulls":6},4.25,255,{"v":0,"d":"0.00"},{"v":0,"d":"0.00"},{"v":0,"d":"0.00"},{"v":0.42255155957971907,"d":"0.42"},{"v":0.42255155957971907,"d":"0.42"},{"v":4.482471135432038,"d":"4.48"},{"v":368.57080760194094,"d":"368.57"},{"v":112.87738698442067,"d":"112.88"},{"v":0.001009950493836208,"d":"0.00"}]
[{"$nulls":6},4.254166666666666,255.25,{"v":0,"d":"0.00"},{"v":0,"d":"0.00"},{"v":-3.333208899537214e-14,"d":"-0.00"},{"v":0.12256025972176898,"d":"0.12"},{"v":0.12256025972173565,"d":"0.12"},{"v":4.480275459995164,"d":"4.48"},{"v":368.974901451035,"d":"368.97"},{"v":113.15617162696411,"d":"113.16"},{"v":1.0104454463255304E-3,"d":"0.00"}]
[{"$nulls":6},4.258333333333334,255.5,{"v":0,"d":"0.00"},{"v":0,"d":"0.00"},{"v":-1.6729877546191957E-14,"d":"-0.00"},{"v":0.13344652627249642,"d":"0.13"},{"v":0.1334465262724797,"d":"0.13"},{"v":4.47808300796273,"d":"4.48"},{"v":369.3786881562641,"d":"369.38"},{"v":113.43471047655028,"d":"113.43"},{"v":1.0109401564880089E-3,"d":"0.00"}]
[{"$nulls":6},4.2625,255.75,{"v":0,"d":"0.00"},{"v":0,"d":"0.00"},{"v":-3.3587894087905465E-14,"d":"-0.00"},{"v":0.15130568375276476,"d":"0.15"},{"v":0.15130568375273118,"d":"0.15"},{"v":4.475893771455471,"d":"4.48"},{"v":369.7821683285424,"d":"369.78"},{"v":113.71300405407015,"d":"113.71"},{"v":1.0114346246792227E-3,"d":"0.00"}]
[{"$nulls":6},4.266666666666667,256,{"v":0,"d":"0.00"},{"v":0,"d":"0.00"},{"v":-1.6858253850796592E-14,"d":"-0.00"},{"v":0.23716840257495642,"d":"0.24"},{"v":0.23716840257493957,"d":"0.24"},{"v":4.4737077426210705,"d":"4.47"},{"v":370.18534257690084,"d":"370.19"},{"v":113.99105287875108,"d":"113.99"},{"v":1.0119288512538814E-3,"d":"0.00"}]
[{"$nulls":6},4.270833333333333,256.25,{"$f":"(Ceq*0.5*EXP(-H1026*koff)*(NORMSDIST((plugl-capl+H1026*vc)/SQRT(4*H1026*dc))-NORMSDIST((H1026*vc-capl)/SQRT(4*H1026*dc)))*$B$31)","v":{"v":0,"d":"0.00"}},{"$f":"(((Aeq/2)*(NORMSDIST((plugl-capl+(H1026*va))/SQRT(4*H1026*da))-NORMSDIST((H1026*va-capl)/SQRT(4*H1026*dc))))*$B$31)","v":{"v":0,"d":"0.00"}},{"$f":"((koff*Ceq*EXP(-(capl-va*H1026)*koff/(vc-va))/(2*(vc-va)))*Q1026*((O1026+N1026)*NORMSDIST(N1026+O1026)-O1026*NORMSDIST(O1026)-(P1026+N1026)*NORMSDIST(N1026+P1026)+P1026*NORMSDIST(P1026)+(EXP(-((O1026+N1026)^2))-EXP(-(O1026^2))-EXP(-((P1026+N1026)^2))+EXP(-(P1026^2)))/SQRT(PI()))*$B$31)","v":{"v":0,"d":"0.00"}},{"$f":"$B$19*RAND()","v":{"v":0.015515844764372622,"d":"0.02"}},{"v":0.015515844764372622,"d":"0.02"},{"$f":"plugl/Q1026","v":{"v":4.471524913634025,"d":"4.47"}},{"$f":"(vc*H1026-capl)/Q1026","v":{"v":370.58821150849417,"d":"370.59"}},{"$f":"(va*H1026-capl)/Q1026","v":{"v":114.26885746816363,"d":"114.27"}},{"$f":"2*SQRT((dc*(capl-va*H1026)-da*(capl-vc*H1026))/(vc-va))","v":{"v":1.0124228365658294E-3,"d":"0.00"}}]
[{"$nulls":6},{"$f":"H1027/60","v":4.275},256.5,{"v":0,"d":"0.00"},{"v":0,"d":"0.00"},{"v":1.6987582846487133E-14,"d":"0.00"},{"v":0.2275136590100536,"d":"0.23"},{"$f":"SUM(I1027:K1027)+L1027","v":{"v":0.2275136590100706,"d":"0.23"}},{"v":4.469345276695535,"d":"4.47"},{"v":370.9907757286091,"d":"370.99"},{"v":114.5464183382287,"d":"114.55"},{"v":1.012916580968048E-3,"d":"0.00"}]
[{"$nulls":6},4.279166666666667,256.75,{"v":0,"d":"0.00"},{"v":0,"d":"0.00"},{"v":-1.705260677046397E-14,"d":"-0.00"},{"v":0.10155087487928022,"d":"0.10"},{"v":0.10155087487926316,"d":"0.10"},{"v":4.467168824033383,"d":"4.47"},{"v":371.39303584067187,"d":"371.39"},{"v":114.82373600322443,"d":"114.82"},{"v":1.0134100848126586E-3,"d":"0.00"}]
[{"$nulls":6},4.283333333333333,257,{"v":0,"d":"0.00"},{"v":0,"d":"0.00"},{"v":0,"d":"0.00"},{"v":0.021015445483864803,"d":"0.02"},{"v":0.021015445483864803,"d":"0.02"},{"v":4.464995547901823,"d":"4.46"},{"v":371.79499244625566,"d":"371.79"},{"v":115.10081097579301,"d":"115.10"},{"v":1.0139033484509261E-3,"d":"0.00"}]
[{"$nulls":6},4.2875,257.25,{"v":0,"d":"0.00"},{"v":0,"d":"0.00"},{"v":1.7183377831882145E-14,"d":"0.00"},{"v":0.4610277850565739,"d":"0.46"},{"v":0.4610277850565911,"d":"0.46"},{"v":4.462825440581458,"d":"4.46"},{"v":372.19664614508883,"d":"372.20"},{"v":115.37764376694776,"d":"115.38"},{"v":1.0143963722332608E-3,"d":"0.00"}]
[{"$nulls":6},4.291666666666667,257.5,{"v":0,"d":"0.00"},{"v":0,"d":"0.00"},{"v":-1.724912672320099e-14,"d":"-0.00"},{"v":0.3612752056171181,"d":"0.36"},{"v":0.36127520561710086,"d":"0.36"},{"v":4.460658494379134,"d":"4.46"},{"v":372.59799753506195,"d":"372.60"},{"v":115.65423488607979,"d":"115.65"},{"v":1.014889156509222E-3,"d":"0.00"}]
[{"$nulls":6},4.295833333333333,257.75,{"v":0,"d":"0.00"},{"v":0,"d":"0.00"},{"v":-3.463023805884914e-14,"d":"-0.00"},{"v":0.15001753003771345,"d":"0.15"},{"v":0.15001753003767881,"d":"0.15"},{"v":4.458494701627813,"d":"4.46"},{"v":372.9990472122354,"d":"373.00"},{"v":115.93058484096488,"d":"115.93"},{"v":0.001015381701627521,"d":"0.00"}]
[{"$nulls":6},4.3,258,{"v":0,"d":"0.00"},{"v":0,"d":"0.00"},{"v":0,"d":"0.00"},{"v":0.2786527845555933,"d":"0.28"},{"v":0.2786527845555933,"d":"0.28"},{"v":4.4563340546864705,"d":"4.46"},{"v":373.399795770847,"d":"373.40"},{"v":116.20669413777024,"d":"116.21"},{"v":1.0158740079360235E-3,"d":"0.00"}]
[{"$nulls":6},4.304166666666666,258.25,{"v":0,"d":"0.00"},{"v":0,"d":"0.00"},{"v":-1.7447837429062263E-14,"d":"-0.00"},{"v":0.41935999492576487,"d":"0.42"},{"v":0.41935999492574744,"d":"0.42"},{"v":4.454176545939975,"d":"4.45"},{"v":373.8002438033195,"d":"373.80"},{"v":116.48256328106123,"d":"116.48"},{"v":0.001016366075781753,"d":"0.00"}]
[{"$nulls":6},4.308333333333334,258.5,{"v":0,"d":"0.00"},{"v":0,"d":"0.00"},{"v":1.751456530166296e-14,"d":"0.00"},{"v":0.3243552520873261,"d":"0.32"},{"v":0.3243552520873436,"d":"0.32"},{"v":4.452022167798978,"d":"4.45"},{"v":374.20039190026785,"d":"374.20"},{"v":116.75819277380806,"d":"116.76"},{"v":1.0168579055108932E-3,"d":"0.00"}]
[{"$nulls":6},4.3125,258.75,{"v":0,"d":"0.00"},{"v":0,"d":"0.00"},{"v":-1.758154014756415E-14,"d":"-0.00"},{"v":0.12659640898965008,"d":"0.13"},{"v":0.1265964089896325,"d":"0.13"},{"v":4.449870912699807,"d":"4.45"},{"v":374.600240650507,"d":"374.60"},{"v":117.03358311739258,"d":"117.03"},{"v":1.0173494974687902E-3,"d":"0.00"}]
[{"$nulls":6},4.316666666666666,259,{"v":0,"d":"0.00"},{"v":0,"d":"0.00"},{"v":-3.529752572871706E-14,"d":"-0.00"},{"v":0.3092659261825506,"d":"0.31"},{"v":0.3092659261825153,"d":"0.31"},{"v":4.4477227731043385,"d":"4.45"},{"v":374.99979064105827,"d":"375.00"},{"v":117.3087348116145,"d":"117.31"},{"v":1.0178408519999579E-3,"d":"0.00"}]
[{"$nulls":6},4.320833333333334,259.25,{"v":0,"d":"0.00"},{"v":0,"d":"0.00"},{"v":0,"d":"0.00"},{"v":0.2980294837552684,"d":"0.30"},{"v":0.2980294837552684,"d":"0.30"},{"v":4.445577741499906,"d":"4.45"},{"v":375.39904245715775,"d":"375.40"},{"v":117.58364835469868,"d":"117.58"},{"v":1.0183319694480773E-3,"d":"0.00"}]
[{"$nulls":6},4.325,259.5,{"v":0,"d":"0.00"},{"v":0,"d":"0.00"},{"v":1.7783955517110165E-14,"d":"0.00"},{"v":0.08565190351157909,"d":"0.09"},{"v":0.08565190351159686,"d":"0.09"},{"v":4.443435810399176,"d":"4.44"},{"v":375.7979966822631,"d":"375.80"},{"v":117.85832424330094,"d":"117.86"},{"v":1.0188228501560024E-3,"d":"0.00"}]
[{"$nulls":6},4.329166666666667,259.75,{"v":0,"d":"0.00"},{"v":0,"d":"0.00"},{"v":3.5703854528799607E-14,"d":"0.00"},{"v":0.09079201878858639,"d":"0.09"},{"v":0.0907920187886221,"d":"0.09"},{"v":4.441296972340047,"d":"4.44"},{"v":376.19665389806084,"d":"376.20"},{"v":118.13276297251512,"d":"118.13"},{"v":1.0193134944657604E-3,"d":"0.00"}]
[{"$nulls":6},4.333333333333333,260,{"v":0,"d":"0.00"},{"v":0,"d":"0.00"},{"v":0,"d":"0.00"},{"v":0.12302906785525486,"d":"0.12"},{"v":0.12302906785525486,"d":"0.12"},{"v":4.4391612198855315,"d":"4.44"},{"v":376.5950146844732,"d":"376.60"},{"v":118.40696503587932,"d":"118.41"},{"v":0.001019803902718557,"d":"0.00"}]
[{"$nulls":6},4.3375,260.25,{"v":0,"d":"0.00"},{"v":0,"d":"0.00"},{"v":0,"d":"0.00"},{"v":0.3745029452182825,"d":"0.37"},{"v":0.3745029452182825,"d":"0.37"},{"v":4.437028545623656,"d":"4.44"},{"v":376.9930796196659,"d":"376.99"},{"v":118.68093092538243,"d":"118.68"},{"v":1.0202940752547767E-3,"d":"0.00"}]
[{"$nulls":6},4.341666666666667,260.5,{"v":0,"d":"0.00"},{"v":0,"d":"0.00"},{"v":1.8057355126267567E-14,"d":"0.00"},{"v":0.3093641643244657,"d":"0.31"},{"v":0.3093641643244837,"d":"0.31"},{"v":4.434898942167348,"d":"4.43"},{"v":377.39084928005485,"d":"377.39"},{"v":118.95466113147057,"d":"118.95"},{"v":1.0207840124139876E-3,"d":"0.00"}]
[{"$nulls":6},4.345833333333333,260.75,{"v":0,"d":"0.00"},{"v":0,"d":"0.00"},{"v":1.8126338343856994E-14,"d":"0.00"},{"v":0.022924908296555968,"d":"0.02"},{"v":0.022924908296574096,"d":"0.02"},{"v":4.43277240215433,"d":"4.43"},{"v":377.78832424031333,"d":"377.79"},{"v":119.22815614305348,"d":"119.23"},{"v":1.021273714534943E-3,"d":"0.00"}]
[{"$nulls":6},4.35,261,{"v":0,"d":"0.00"},{"v":0,"d":"0.00"},{"v":0,"d":"0.00"},{"v":0.2006853098589898,"d":"0.20"},{"v":0.2006853098589898,"d":"0.20"},{"v":4.430648918247014,"d":"4.43"},{"v":378.1855050733792,"d":"378.19"},{"v":119.50141644751086,"d":"119.50"},{"v":1.021763181955584E-3,"d":"0.00"}]
[{"$nulls":6},4.354166666666667,261.25,{"v":0,"d":"0.00"},{"v":0,"d":"0.00"},{"v":-1.8265071211616534E-14,"d":"-0.00"},{"v":0.4884575113481261,"d":"0.49"},{"v":0.48845751134810783,"d":"0.49"},{"v":4.428528483132388,"d":"4.43"},{"v":378.58239235046165,"d":"378.58"},{"v":119.77444253069866,"d":"119.77"},{"v":1.0222524150130436E-3,"d":"0.00"}]
[{"$nulls":6},4.358333333333333,261.5,{"v":0,"d":"0.00"},{"v":0,"d":"0.00"},{"v":1.8334822719092253E-14,"d":"0.00"},{"v":0.048000820140149725,"d":"0.05"},{"v":0.04800082014016806,"d":"0.05"},{"v":4.426411089521924,"d":"4.43"},{"v":378.9789866410483,"d":"378.98"},{"v":120.04723487695551,"d":"120.05"},{"v":1.0227414140436476E-3,"d":"0.00"}]
[{"$nulls":6},4.3625,261.75,{"v":0,"d":"0.00"},{"v":0,"d":"0.00"},{"v":1.8404832186055407E-14,"d":"0.00"},{"v":0.39485329633191607,"d":"0.39"},{"v":0.3948532963319345,"d":"0.39"},{"v":4.424296730151456,"d":"4.42"},{"v":379.3752885129123,"d":"379.38"},{"v":120.31979396910879,"d":"120.32"},{"v":1.0232301793829189E-3,"d":"0.00"}]
[{"$nulls":6},4.366666666666666,262,{"v":0,"d":"0.00"},{"v":0,"d":"0.00"},{"v":1.8475100549506133E-14,"d":"0.00"},{"v":0.4990773073693749,"d":"0.50"},{"v":0.4990773073693934,"d":"0.50"},{"v":4.4221853977810905,"d":"4.42"},{"v":379.77129853211903,"d":"379.77"},{"v":120.5921202884811,"d":"120.59"},{"v":1.0237187113655783E-3,"d":"0.00"}]
[{"$nulls":6},4.370833333333334,262.25,{"v":0,"d":"0.00"},{"v":0,"d":"0.00"},{"v":0,"d":"0.00"},{"v":0.2312535828856006,"d":"0.23"},{"v":0.2312535828856006,"d":"0.23"},{"v":4.420077085195094,"d":"4.42"},{"v":380.1670172630331,"d":"380.17"},{"v":120.86421431489624,"d":"120.86"},{"v":1.0242070103255493E-3,"d":"0.00"}]
[{"$nulls":6},4.375,262.5,{"v":0,"d":"0.00"},{"v":0,"d":"0.00"},{"v":3.72328354613691e-14,"d":"0.00"},{"v":0.434148378273213,"d":"0.43"},{"v":0.43414837827325026,"d":"0.43"},{"v":4.417971785201788,"d":"4.42"},{"v":380.56244526832495,"d":"380.56"},{"v":121.13607652668544,"d":"121.14"},{"v":1.0246950765959598E-3,"d":"0.00"}]
[{"$nulls":6},4.379166666666666,262.75,{"v":0,"d":"0.00"},{"v":0,"d":"0.00"},{"v":-1.868746843926201E-14,"d":"-0.00"},{"v":0.09963086170423385,"d":"0.10"},{"v":0.09963086170421516,"d":"0.10"},{"v":4.415869490633452,"d":"4.42"},{"v":380.9575831089781,"d":"380.96"},{"v":121.4077074006936,"d":"121.41"},{"v":1.0251829105091443E-3,"d":"0.00"}]
[{"$nulls":6},4.383333333333334,263,{"v":0,"d":"0.00"},{"v":0,"d":"0.00"},{"v":0,"d":"0.00"},{"v":0.1691839146847285,"d":"0.17"},{"v":0.1691839146847285,"d":"0.17"},{"v":4.41377019434622,"d":"4.41"},{"v":381.3524313442956,"d":"381.35"},{"v":121.6791074122853,"d":"121.68"},{"v":1.0256705123966468E-3,"d":"0.00"}]
[{"$nulls":6},4.3875,263.25,{"v":0,"d":"0.00"},{"v":0,"d":"0.00"},{"v":0,"d":"0.00"},{"v":0.1208518842941756,"d":"0.12"},{"v":0.1208518842941756,"d":"0.12"},{"v":4.411673889219974,"d":"4.41"},{"v":381.7469905319069,"d":"381.75"},{"v":121.9502770353509,"d":"121.95"},{"v":1.0261578825892241E-3,"d":"0.00"}]
[{"$nulls":6},4.391666666666667,263.5,{"v":0,"d":"0.00"},{"v":0,"d":"0.00"},{"v":-3.7804400906736147E-14,"d":"-0.00"},{"v":0.38651225805565165,"d":"0.39"},{"v":0.38651225805561384,"d":"0.39"},{"v":4.409580568158243,"d":"4.41"},{"v":382.1412612277743,"d":"382.14"},{"v":122.22121674231249,"d":"122.22"},{"v":1.0266450214168478E-3,"d":"0.00"}]
[{"$nulls":6},4.395833333333333,263.75,{"v":0,"d":"0.00"},{"v":0,"d":"0.00"},{"v":1.8974307612013813E-14,"d":"0.00"},{"v":0.2805469334181697,"d":"0.28"},{"v":0.2805469334181887,"d":"0.28"},{"v":4.407490224088108,"d":"4.41"},{"v":382.5352439861999,"d":"382.54"},{"v":122.49192700413009,"d":"122.49"},{"v":0.001027131929208707,"d":"0.00"}]
[{"$nulls":6},4.4,264,{"v":0,"d":"0.00"},{"v":0,"d":"0.00"},{"v":3.809336257025726e-14,"d":"0.00"},{"v":0.15914516756895408,"d":"0.16"},{"v":0.15914516756899216,"d":"0.16"},{"v":4.4054028499601,"d":"4.41"},{"v":382.9289393598325,"d":"382.93"},{"v":122.76240829030756,"d":"122.76"},{"v":1.0276186062932104E-3,"d":"0.00"}]
[{"$nulls":6},4.404166666666667,264.25,{"v":0,"d":"0.00"},{"v":0,"d":"0.00"},{"v":1.9119322440389114E-14,"d":"0.00"},{"v":0.3997660785553257,"d":"0.40"},{"v":0.3997660785553448,"d":"0.40"},{"v":4.403318438748093,"d":"4.40"},{"v":383.3223478996734,"d":"383.32"},{"v":123.03266106889842,"d":"123.03"},{"v":1.0281050529979902E-3,"d":"0.00"}]
[{"$nulls":6},4.408333333333333,264.5,{"v":0,"d":"0.00"},{"v":0,"d":"0.00"},{"v":1.9192232048941196E-14,"d":"0.00"},{"v":0.4992327395715955,"d":"0.50"},{"v":0.4992327395716147,"d":"0.50"},{"v":4.401236983449211,"d":"4.40"},{"v":383.71547015508366,"d":"383.72"},{"v":123.30268580651186,"d":"123.30"},{"v":1.0285912696499035E-3,"d":"0.00"}]
[{"$nulls":6},4.4125,264.75,{"v":0,"d":"0.00"},{"v":0,"d":"0.00"},{"v":1.9265411085412465E-14,"d":"0.00"},{"v":0.33759850844045014,"d":"0.34"},{"v":0.3375985084404694,"d":"0.34"},{"v":4.399158477083731,"d":"4.40"},{"v":384.1083066737905,"d":"384.11"},{"v":123.57248296831887,"d":"123.57"},{"v":0.001029077256575035,"d":"0.00"}]
[{"$nulls":6},4.416666666666667,265,{"v":0,"d":"0.00"},{"v":0,"d":"0.00"},{"v":3.867772105584912e-14,"d":"0.00"},{"v":0.020790563049370603,"d":"0.02"},{"v":0.02079056304940928,"d":"0.02"},{"v":4.397082912694979,"d":"4.40"},{"v":384.50085800189356,"d":"384.50"},{"v":123.84205301805764,"d":"123.84"},{"v":1.0295630140987003E-3,"d":"0.00"}]
[{"$nulls":6},4.420833333333333,265.25,{"v":0,"d":"0.00"},{"v":0,"d":"0.00"},{"v":-3.882516271621104e-14,"d":"-0.00"},{"v":0.02645308242470168,"d":"0.03"},{"v":0.026453082424662853,"d":"0.03"},{"v":4.395010283349237,"d":"4.40"},{"v":384.89312468387186,"d":"384.89"},{"v":124.11139641803979,"d":"124.11"},{"v":1.0300485425454474E-3,"d":"0.00"}]
[{"$nulls":6},4.425,265.5,{"v":0,"d":"0.00"},{"v":0,"d":"0.00"},{"v":-3.897314912220476e-14,"d":"-0.00"},{"v":0.009262250579038622,"d":"0.01"},{"v":9.26225057899965E-3,"d":"0.01"},{"v":4.39294058213564,"d":"4.39"},{"v":385.28510726258946,"d":"385.29"},{"v":124.38051362915587,"d":"124.38"},{"v":0.00103053384223906,"d":"0.00"}]
[{"$nulls":6},4.429166666666666,265.75,{"v":0,"d":"0.00"},{"v":0,"d":"0.00"},{"v":-1.956084112559352E-14,"d":"-0.00"},{"v":0.1864265633063587,"d":"0.19"},{"v":0.18642656330633914,"d":"0.19"},{"v":4.390873802166087,"d":"4.39"},{"v":385.6768062793026,"d":"385.68"},{"v":124.6494051108814,"d":"124.65"},{"v":1.0310189135025604E-3,"d":"0.00"}]
[{"$nulls":6},4.433333333333334,266,{"v":0,"d":"0.00"},{"v":0,"d":"0.00"},{"v":-1.9635382043801307E-14,"d":"-0.00"},{"v":0.1791808872364382,"d":"0.18"},{"v":0.1791808872364186,"d":"0.18"},{"v":4.388809936575138,"d":"4.39"},{"v":386.0682222736661,"d":"386.07"},{"v":124.91807132128248,"d":"124.92"},{"v":0.00103150375665821,"d":"0.00"}]
[{"$nulls":6},4.4375,266.25,{"v":0,"d":"0.00"},{"v":0,"d":"0.00"},{"v":-1.9710198311504663E-14,"d":"-0.00"},{"v":0.3678174736033147,"d":"0.37"},{"v":0.367817473603295,"d":"0.37"},{"v":4.386748978519921,"d":"4.39"},{"v":386.459355783739,"d":"386.46"},{"v":125.1865127170215,"d":"125.19"},{"v":1.0319883720275144E-3,"d":"0.00"}]
[{"$nulls":6},4.441666666666666,266.5,{"v":0,"d":"0.00"},{"v":0,"d":"0.00"},{"v":0,"d":"0.00"},{"v":0.19820154009365681,"d":"0.20"},{"v":0.19820154009365681,"d":"0.20"},{"v":4.384690921180036,"d":"4.38"},{"v":386.8502073459914,"d":"386.85"},{"v":125.45472975336281,"d":"125.45"},{"v":1.0324727599312245E-3,"d":"0.00"}]
[{"$nulls":6},4.445833333333334,266.75,{"v":0,"d":"0.00"},{"v":0,"d":"0.00"},{"v":-3.9721321792744646E-14,"d":"-0.00"},{"v":0.2948995673327857,"d":"0.29"},{"v":0.29489956733274597,"d":"0.29"},{"v":4.382635757757464,"d":"4.38"},{"v":387.2407774953109,"d":"387.24"},{"v":125.72272288417852,"d":"125.72"},{"v":1.0329569206893384E-3,"d":"0.00"}]
[{"$nulls":6},4.45,267,{"v":0,"d":"0.00"},{"v":0,"d":"0.00"},{"v":3.9872618445982286E-14,"d":"0.00"},{"v":0.27615528732558814,"d":"0.28"},{"v":0.276155287325628,"d":"0.28"},{"v":4.380583481476466,"d":"4.38"},{"v":387.6310667650085,"d":"387.63"},{"v":125.990492561954,"d":"125.99"},{"v":0.001033440854621105,"d":"0.00"}]
[{"$nulls":6},4.454166666666667,267.25,{"v":0,"d":"0.00"},{"v":0,"d":"0.00"},{"v":2.0012236918040037E-14,"d":"0.00"},{"v":0.46501872831866686,"d":"0.47"},{"v":0.4650187283186869,"d":"0.47"},{"v":4.378534085583494,"d":"4.38"},{"v":388.02107568682476,"d":"388.02"},{"v":126.25803923779345,"d":"126.26"},{"v":1.0339245620450265E-3,"d":"0.00"}]
[{"$nulls":6},4.458333333333333,267.5,{"v":0,"d":"0.00"},{"v":0,"d":"0.00"},{"v":0,"d":"0.00"},{"v":0.332549599092612,"d":"0.33"},{"v":0.332549599092612,"d":"0.33"},{"v":4.376487563347095,"d":"4.38"},{"v":388.4108047909363,"d":"388.41"},{"v":126.52536336142558,"d":"126.53"},{"v":1.0344080432788602E-3,"d":"0.00"}]
[{"$nulls":6},4.4625,267.75,{"v":0,"d":"0.00"},{"v":0,"d":"0.00"},{"v":-2.016493447206948e-14,"d":"-0.00"},{"v":0.10960121181004384,"d":"0.11"},{"v":0.10960121181002368,"d":"0.11"},{"v":4.374443908057821,"d":"4.37"},{"v":388.8002546059621,"d":"388.80"},{"v":126.79246538120917,"d":"126.79"},{"v":1.0348912986396204E-3,"d":"0.00"}]
[{"$nulls":6},4.466666666666667,268,{"v":0,"d":"0.00"},{"v":0,"d":"0.00"},{"v":2.0241706369466185E-14,"d":"0.00"},{"v":0.010527422210232451,"d":"0.01"},{"v":0.010527422210252694,"d":"0.01"},{"v":4.372403113028134,"d":"4.37"},{"v":389.18942565896884,"d":"389.19"},{"v":127.05934574413844,"d":"127.06"},{"v":1.0353743284435828E-3,"d":"0.00"}]
[{"$nulls":6},4.470833333333333,268.25,{"v":0,"d":"0.00"},{"v":0,"d":"0.00"},{"v":-2.0318761712151173E-14,"d":"-0.00"},{"v":0.17978863746185253,"d":"0.18"},{"v":0.1797886374618322,"d":"0.18"},{"v":4.370365171592314,"d":"4.37"},{"v":389.57831847547794,"d":"389.58"},{"v":127.32600489584867,"d":"127.33"},{"v":1.0358571330062849E-3,"d":"0.00"}]
[{"$nulls":6},4.475,268.5,{"v":0,"d":"0.00"},{"v":0,"d":"0.00"},{"v":-4.0792203056972516E-14,"d":"-0.00"},{"v":0.10188697283039744,"d":"0.10"},{"v":0.10188697283035665,"d":"0.10"},{"v":4.368330077106372,"d":"4.37"},{"v":389.9669335794711,"d":"389.97"},{"v":127.59244328062164,"d":"127.59"},{"v":1.0363397126425292E-3,"d":"0.00"}]
[{"$nulls":6},4.479166666666667,268.75,{"v":0,"d":"0.00"},{"v":0,"d":"0.00"},{"v":0,"d":"0.00"},{"v":0.2757174773556284,"d":"0.28"},{"v":0.2757174773556284,"d":"0.28"},{"v":4.366297822947951,"d":"4.37"},{"v":390.3552714933964,"d":"390.36"},{"v":127.85866134139104,"d":"127.86"},{"v":1.0368220676663861E-3,"d":"0.00"}]
[{"$nulls":6},4.483333333333333,269,{"v":0,"d":"0.00"},{"v":0,"d":"0.00"},{"v":0,"d":"0.00"},{"v":0.16334521869505075,"d":"0.16"},{"v":0.16334521869505075,"d":"0.16"},{"v":4.364268402516244,"d":"4.36"},{"v":390.7433327381745,"d":"390.74"},{"v":128.12465951974795,"d":"128.12"},{"v":1.0373041983911951E-3,"d":"0.00"}]
[{"$nulls":6},4.4875,269.25,{"v":0,"d":"0.00"},{"v":0,"d":"0.00"},{"v":-4.125967631672568e-14,"d":"-0.00"},{"v":0.40570810767619386,"d":"0.41"},{"v":0.4057081076761526,"d":"0.41"},{"v":4.362241809231898,"d":"4.36"},{"v":391.13111783320437,"d":"391.13"},{"v":128.39043825594604,"d":"128.39"},{"v":1.0377861051295686E-3,"d":"0.00"}]
[{"$nulls":6},4.491666666666666,269.5,{"v":0,"d":"0.00"},{"v":0,"d":"0.00"},{"v":0,"d":"0.00"},{"v":0.4233028940272698,"d":"0.42"},{"v":0.4233028940272698,"d":"0.42"},{"v":4.360218036536929,"d":"4.36"},{"v":391.5186272963696,"d":"391.52"},{"v":128.6559979889072,"d":"128.66"},{"v":1.0382677881933928E-3,"d":"0.00"}]
[{"$nulls":6},4.495833333333334,269.75,{"v":0,"d":"0.00"},{"v":0,"d":"0.00"},{"v":-4.1574207932512135E-14,"d":"-0.00"},{"v":0.08110949329232553,"d":"0.08"},{"v":0.08110949329228395,"d":"0.08"},{"v":4.358197077894625,"d":"4.36"},{"v":391.90586164404374,"d":"391.91"},{"v":128.9213391562266,"d":"128.92"},{"v":1.0387492478938314E-3,"d":"0.00"}]
[{"$nulls":6},4.5,270,{"v":0,"d":"0.00"},{"v":0,"d":"0.00"},{"v":0,"d":"0.00"},{"v":0.3737263579523773,"d":"0.37"},{"v":0.3737263579523773,"d":"0.37"},{"v":4.356178926789469,"d":"4.36"},{"v":392.29282139109694,"d":"392.29"},{"v":129.18646219417815,"d":"129.19"},{"v":1.0392304845413265E-3,"d":"0.00"}]
[{"$nulls":6},4.504166666666666,270.25,{"v":0,"d":"0.00"},{"v":0,"d":"0.00"},{"v":0,"d":"0.00"},{"v":0.04393671975633212,"d":"0.04"},{"v":0.04393671975633212,"d":"0.04"},{"v":4.35416357672704,"d":"4.35"},{"v":392.6795070509013,"d":"392.68"},{"v":129.45136753771988,"d":"129.45"},{"v":1.0397114984456025E-3,"d":"0.00"}]
[{"$nulls":6},4.508333333333334,270.5,{"v":0,"d":"0.00"},{"v":0,"d":"0.00"},{"v":-4.205037147216564e-14,"d":"-0.00"},{"v":0.27970232080131746,"d":"0.28"},{"v":0.2797023208012754,"d":"0.28"},{"v":4.352151021233932,"d":"4.35"},{"v":393.06591913533674,"d":"393.07"},{"v":129.71605562049888,"d":"129.72"},{"v":1.0401922899156675E-3,"d":"0.00"}]
[{"$nulls":6},4.5125,270.75,{"v":0,"d":"0.00"},{"v":0,"d":"0.00"},{"v":0,"d":"0.00"},{"v":0.09013883543725704,"d":"0.09"},{"v":0.09013883543725704,"d":"0.09"},{"v":4.350141253857664,"d":"4.35"},{"v":393.45205815479704,"d":"393.45"},{"v":129.98052687485674,"d":"129.98"},{"v":1.0406728592598157E-3,"d":"0.00"}]
[{"$nulls":6},4.516666666666667,271,{"v":0,"d":"0.00"},{"v":0,"d":"0.00"},{"v":-4.237074926767823E-14,"d":"-0.00"},{"v":0.18954622817838385,"d":"0.19"},{"v":0.18954622817834146,"d":"0.19"},{"v":4.348134268166592,"d":"4.35"},{"v":393.8379246181954,"d":"393.84"},{"v":130.2447817318347,"d":"130.24"},{"v":1.0411532067856298E-3,"d":"0.00"}]
[{"$nulls":6},4.520833333333333,271.25,{"v":0,"d":"0.00"},{"v":0,"d":"0.00"},{"v":-4.2531825191023605E-14,"d":"-0.00"},{"v":0.4465906724081011,"d":"0.45"},{"v":0.44659067240805855,"d":"0.45"},{"v":4.346130057749827,"d":"4.35"},{"v":394.2235190329706,"d":"394.22"},{"v":130.50882062117896,"d":"130.51"},{"v":1.041633332799983E-3,"d":"0.00"}]
[{"$nulls":6},4.525,271.5,{"v":0,"d":"0.00"},{"v":0,"d":"0.00"},{"v":-4.269349532475396e-14,"d":"-0.00"},{"v":0.07545259000561189,"d":"0.08"},{"v":0.0754525900055692,"d":"0.08"},{"v":4.3441286162171435,"d":"4.34"},{"v":394.60884190509205,"d":"394.61"},{"v":130.7726439713455,"d":"130.77"},{"v":1.0421132376090421E-3,"d":"0.00"}]
[{"$nulls":6},4.529166666666667,271.75,{"v":0,"d":"0.00"},{"v":0,"d":"0.00"},{"v":-4.285576182346933e-14,"d":"-0.00"},{"v":0.26785966141566325,"d":"0.27"},{"v":0.2678596614156204,"d":"0.27"},{"v":4.342129937198894,"d":"4.34"},{"v":394.9938937390658,"d":"394.99"},{"v":131.03625220950548,"d":"131.04"},{"v":1.0425929215182694E-3,"d":"0.00"}]
[{"$nulls":6},4.533333333333333,272,{"v":0,"d":"0.00"},{"v":0,"d":"0.00"},{"v":4.301862684948719e-14,"d":"0.00"},{"v":0.40517340066640667,"d":"0.41"},{"v":0.4051734006664497,"d":"0.41"},{"v":4.340134014345933,"d":"4.34"},{"v":395.37867503794075,"d":"395.38"},{"v":131.2996457615503,"d":"131.30"},{"v":0.001043072384832424,"d":"0.00"}]
[{"$nulls":6},4.5375,272.25,{"$f":"(Ceq*0.5*EXP(-H1090*koff)*(NORMSDIST((plugl-capl+H1090*vc)/SQRT(4*H1090*dc))-NORMSDIST((H1090*vc-capl)/SQRT(4*H1090*dc)))*$B$31)","v":{"v":0,"d":"0.00"}},{"$f":"(((Aeq/2)*(NORMSDIST((plugl-capl+(H1090*va))/SQRT(4*H1090*da))-NORMSDIST((H1090*va-capl)/SQRT(4*H1090*dc))))*$B$31)","v":{"v":0,"d":"0.00"}},{"$f":"((koff*Ceq*EXP(-(capl-va*H1090)*koff/(vc-va))/(2*(vc-va)))*Q1090*((O1090+N1090)*NORMSDIST(N1090+O1090)-O1090*NORMSDIST(O1090)-(P1090+N1090)*NORMSDIST(N1090+P1090)+P1090*NORMSDIST(P1090)+(EXP(-((O1090+N1090)^2))-EXP(-(O1090^2))-EXP(-((P1090+N1090)^2))+EXP(-(P1090^2)))/SQRT(PI()))*$B$31)","v":{"v":-4.318209257286984e-14,"d":"-0.00"}},{"$f":"$B$19*RAND()","v":{"v":0.05993194755380826,"d":"0.06"}},{"v":0.05993194755376508,"d":"0.06"},{"$f":"plugl/Q1090","v":{"v":4.338140841329523,"d":"4.34"}},{"$f":"(vc*H1090-capl)/Q1090","v":{"v":395.76318630331355,"d":"395.76"}},{"$f":"(va*H1090-capl)/Q1090","v":{"v":131.56282505209666,"d":"131.56"}},{"$f":"2*SQRT((dc*(capl-va*H1090)-da*(capl-vc*H1090))/(vc-va))","v":{"v":1.0435516278555653E-3,"d":"0.00"}}]
[{"$nulls":6},{"$f":"H1091/60","v":4.541666666666667},272.5,{"v":0,"d":"0.00"},{"v":0,"d":"0.00"},{"v":-4.3346161171451884E-14,"d":"-0.00"},{"v":0.23481369879986452,"d":"0.23"},{"$f":"SUM(I1091:K1091)+L1091","v":{"v":0.23481369879982117,"d":"0.23"}},{"v":4.336150411841249,"d":"4.34"},{"v":396.1474280353345,"d":"396.15"},{"v":131.82579050449147,"d":"131.83"},{"v":1.0440306508910549E-3,"d":"0.00"}]
[{"$nulls":6},4.545833333333333,272.75,{"v":0,"d":"0.00"},{"v":0,"d":"0.00"},{"v":0,"d":"0.00"},{"v":0.24522848372709694,"d":"0.25"},{"v":0.24522848372709694,"d":"0.25"},{"v":4.334162719592942,"d":"4.33"},{"v":396.53140073271294,"d":"396.53"},{"v":132.08854254081697,"d":"132.09"},{"v":1.0445094542415592E-3,"d":"0.00"}]
[{"$nulls":6},4.55,273,{"v":0,"d":"0.00"},{"v":0,"d":"0.00"},{"v":4.3676115744580024E-14,"d":"0.00"},{"v":0.36953502586753745,"d":"0.37"},{"v":0.36953502586758114,"d":"0.37"},{"v":4.33217775831659,"d":"4.33"},{"v":396.91510489272326,"d":"396.92"},{"v":132.35108158189587,"d":"132.35"},{"v":1.0449880382090505E-3,"d":"0.00"}]
[{"$nulls":6},4.554166666666666,273.25,{"v":0,"d":"0.00"},{"v":0,"d":"0.00"},{"v":0,"d":"0.00"},{"v":0.4583433387418267,"d":"0.46"},{"v":0.4583433387418267,"d":"0.46"},{"v":4.330195521764259,"d":"4.33"},{"v":397.2985410112101,"d":"397.30"},{"v":132.6134080472961,"d":"132.61"},{"v":1.0454664030948102E-3,"d":"0.00"}]
[{"$nulls":6},4.558333333333334,273.5,{"v":0,"d":"0.00"},{"v":0,"d":"0.00"},{"v":0,"d":"0.00"},{"v":0.26838128649879334,"d":"0.27"},{"v":0.26838128649879334,"d":"0.27"},{"v":4.32821600370801,"d":"4.33"},{"v":397.681709582594,"d":"397.68"},{"v":132.8755223553359,"d":"132.88"},{"v":1.0459445491994305E-3,"d":"0.00"}]
[{"$nulls":6},4.5625,273.75,{"v":0,"d":"0.00"},{"v":0,"d":"0.00"},{"v":0,"d":"0.00"},{"v":0.06870316387790892,"d":"0.07"},{"v":0.06870316387790892,"d":"0.07"},{"v":4.32623919793981,"d":"4.33"},{"v":398.0646110998767,"d":"398.06"},{"v":133.13742492308864,"d":"133.14"},{"v":1.0464224768228175E-3,"d":"0.00"}]
[{"$nulls":6},4.566666666666666,274,{"v":0,"d":"0.00"},{"v":0,"d":"0.00"},{"v":-4.4343356087158514E-14,"d":"-0.00"},{"v":0.011905499613884096,"d":"0.01"},{"v":0.011905499613839753,"d":"0.01"},{"v":4.324265098271459,"d":"4.32"},{"v":398.44724605464666,"d":"398.45"},{"v":133.39911616638778,"d":"133.40"},{"v":1.0469001862641921E-3,"d":"0.00"}]
[{"$nulls":6},4.570833333333334,274.25,{"v":0,"d":"0.00"},{"v":0,"d":"0.00"},{"v":0,"d":"0.00"},{"v":0.016318844780763286,"d":"0.02"},{"v":0.016318844780763286,"d":"0.02"},{"v":4.322293698534504,"d":"4.32"},{"v":398.8296149370847,"d":"398.83"},{"v":133.66059649983183,"d":"133.66"},{"v":0.001047377677822093,"d":"0.00"}]
[{"$nulls":6},4.575,274.5,{"v":0,"d":"0.00"},{"v":0,"d":"0.00"},{"v":-4.468067739425555e-14,"d":"-0.00"},{"v":0.4457625411723071,"d":"0.45"},{"v":0.44576254117226244,"d":"0.45"},{"v":4.3203249925801614,"d":"4.32"},{"v":399.21171823596933,"d":"399.21"},{"v":133.92186633678904,"d":"133.92"},{"v":1.0478549517943787E-3,"d":"0.00"}]
[{"$nulls":6},4.579166666666667,274.75,{"v":0,"d":"0.00"},{"v":0,"d":"0.00"},{"v":4.485027116836132e-14,"d":"0.00"},{"v":0.416630487676833,"d":"0.42"},{"v":0.4166304876768778,"d":"0.42"},{"v":4.3183589742792305,"d":"4.32"},{"v":399.59355643868173,"d":"399.59"},{"v":134.18292608940226,"d":"134.18"},{"v":1.04833200847823E-3,"d":"0.00"}]
[{"$nulls":6},4.583333333333333,275,{"v":0,"d":"0.00"},{"v":0,"d":"0.00"},{"v":0,"d":"0.00"},{"v":0.46288008034731287,"d":"0.46"},{"v":0.46288008034731287,"d":"0.46"},{"v":4.316395637522018,"d":"4.32"},{"v":399.9751300312115,"d":"399.98"},{"v":134.44377616859387,"d":"134.44"},{"v":1.0488088481701515E-3,"d":"0.00"}]
[{"$nulls":6},4.5875,275.25,{"v":0,"d":"0.00"},{"v":0,"d":"0.00"},{"v":0,"d":"0.00"},{"v":0.26759103694311903,"d":"0.27"},{"v":0.26759103694311903,"d":"0.27"},{"v":4.31443497621826,"d":"4.31"},{"v":400.3564394981623,"d":"400.36"},{"v":134.70441698407052,"d":"134.70"},{"v":0.001049285471165974,"d":"0.00"}]
[{"$nulls":6},4.591666666666667,275.5,{"v":0,"d":"0.00"},{"v":0,"d":"0.00"},{"v":4.536281208233877e-14,"d":"0.00"},{"v":0.42153718209725727,"d":"0.42"},{"v":0.4215371820973026,"d":"0.42"},{"v":4.312476984297037,"d":"4.31"},{"v":400.73748532275613,"d":"400.74"},{"v":134.96484894432768,"d":"134.96"},{"v":1.049761877760857E-3,"d":"0.00"}]
[{"$nulls":6},4.595833333333333,275.75,{"v":0,"d":"0.00"},{"v":0,"d":"0.00"},{"v":-4.553491982852351e-14,"d":"-0.00"},{"v":0.19362580246364858,"d":"0.19"},{"v":0.19362580246360303,"d":"0.19"},{"v":4.3105216557067,"d":"4.31"},{"v":401.1182679868399,"d":"401.12"},{"v":135.2250724566549,"d":"135.23"},{"v":0.00105023806824929,"d":"0.00"}]
[{"$nulls":6},4.6,276,{"v":0,"d":"0.00"},{"v":0,"d":"0.00"},{"v":-4.570766177131851e-14,"d":"-0.00"},{"v":0.36410226977015664,"d":"0.36"},{"v":0.36410226977011095,"d":"0.36"},{"v":4.308568984414787,"d":"4.31"},{"v":401.49878797088945,"d":"401.50"},{"v":135.4850879271398,"d":"135.49"},{"v":1.0507140429250959E-3,"d":"0.00"}]
[{"$nulls":6},4.604166666666667,276.25,{"v":0,"d":"0.00"},{"v":0,"d":"0.00"},{"v":0,"d":"0.00"},{"v":0.0890329138179543,"d":"0.09"},{"v":0.0890329138179543,"d":"0.09"},{"v":4.30661896440795,"d":"4.31"},{"v":401.8790457540157,"d":"401.88"},{"v":135.74489576067333,"d":"135.74"},{"v":1.051189802081432E-3,"d":"0.00"}]
[{"$nulls":6},4.608333333333333,276.5,{"v":0,"d":"0.00"},{"v":0,"d":"0.00"},{"v":-4.605505744610914e-14,"d":"-0.00"},{"v":0.07012771275602903,"d":"0.07"},{"v":0.07012771275598297,"d":"0.07"},{"v":4.304671589691875,"d":"4.30"},{"v":402.25904181396925,"d":"402.26"},{"v":136.00449636095416,"d":"136.00"},{"v":1.0516653460107927E-3,"d":"0.00"}]
[{"$nulls":6},4.6125,276.75,{"v":0,"d":"0.00"},{"v":0,"d":"0.00"},{"v":4.622971579838318e-14,"d":"0.00"},{"v":0.4024217696008514,"d":"0.40"},{"v":0.40242176960089765,"d":"0.40"},{"v":4.302726854291205,"d":"4.30"},{"v":402.6387766271461,"d":"402.64"},{"v":136.26389013049356,"d":"136.26"},{"v":1.0521406750050109E-3,"d":"0.00"}]
[{"$nulls":6},4.616666666666666,277,{"v":0,"d":"0.00"},{"v":0,"d":"0.00"},{"v":0,"d":"0.00"},{"v":0.30798541358306397,"d":"0.31"},{"v":0.30798541358306397,"d":"0.31"},{"v":4.300784752249457,"d":"4.30"},{"v":403.0182506685921,"d":"403.02"},{"v":136.52307747061963,"d":"136.52"},{"v":1.0526157893552615E-3,"d":"0.00"}]
[{"$nulls":6},4.620833333333334,277.25,{"v":0,"d":"0.00"},{"v":0,"d":"0.00"},{"v":0,"d":"0.00"},{"v":0.25344573358096,"d":"0.25"},{"v":0.25344573358096,"d":"0.25"},{"v":4.298845277628959,"d":"4.30"},{"v":403.39746441200884,"d":"403.40"},{"v":136.78205878148233,"d":"136.78"},{"v":1.0530906893520616E-3,"d":"0.00"}]
[{"$nulls":6},4.625,277.5,{"v":0,"d":"0.00"},{"v":0,"d":"0.00"},{"v":4.6757560810359566E-14,"d":"0.00"},{"v":0.22811782403821468,"d":"0.23"},{"v":0.22811782403826145,"d":"0.23"},{"v":4.296908424510761,"d":"4.30"},{"v":403.7764183297582,"d":"403.78"},{"v":137.04083446205786,"d":"137.04"},{"v":1.053565375285274E-3,"d":"0.00"}]
[{"$nulls":6},4.629166666666666,277.75,{"v":0,"d":"0.00"},{"v":0,"d":"0.00"},{"v":4.693480693012461e-14,"d":"0.00"},{"v":0.29470916977329764,"d":"0.29"},{"v":0.2947091697733446,"d":"0.29"},{"v":4.294974186994563,"d":"4.29"},{"v":404.1551128928677,"d":"404.16"},{"v":137.29940491015313,"d":"137.30"},{"v":0.001054039847444109,"d":"0.00"}]
[{"$nulls":6},4.633333333333334,278,{"v":0,"d":"0.00"},{"v":0,"d":"0.00"},{"v":-4.7112705860750216E-14,"d":"-0.00"},{"v":0.21948301415124172,"d":"0.22"},{"v":0.21948301415119462,"d":"0.22"},{"v":4.2930425591986445,"d":"4.29"},{"v":404.53354857103557,"d":"404.53"},{"v":137.55777052241052,"d":"137.56"},{"v":1.0545141061171254E-3,"d":"0.00"}]
[{"$nulls":6},4.6375,278.25,{"v":0,"d":"0.00"},{"v":0,"d":"0.00"},{"v":4.7291259966651315E-14,"d":"0.00"},{"v":0.30246045242509684,"d":"0.30"},{"v":0.30246045242514413,"d":"0.30"},{"v":4.29111353525978,"d":"4.29"},{"v":404.9117258326353,"d":"404.91"},{"v":137.81593169431213,"d":"137.82"},{"v":1.0549881515922348E-3,"d":"0.00"}]
[{"$nulls":6},4.641666666666667,278.5,{"v":0,"d":"0.00"},{"v":0,"d":"0.00"},{"v":0,"d":"0.00"},{"v":0.3834706424962486,"d":"0.38"},{"v":0.3834706424962486,"d":"0.38"},{"v":4.289187109333173,"d":"4.29"},{"v":405.2896451447215,"d":"405.29"},{"v":138.07388882018455,"d":"138.07"},{"v":1.055461984156701E-3,"d":"0.00"}]
[{"$nulls":6},4.645833333333333,278.75,{"v":0,"d":"0.00"},{"v":0,"d":"0.00"},{"v":-4.765034320428056E-14,"d":"-0.00"},{"v":0.1318168444198532,"d":"0.13"},{"v":0.13181684441980554,"d":"0.13"},{"v":4.287263275592377,"d":"4.29"},{"v":405.6673069730343,"d":"405.67"},{"v":138.33164229320306,"d":"138.33"},{"v":1.0559356040971437E-3,"d":"0.00"}]
[{"$nulls":6},4.65,279,{"v":0,"d":"0.00"},{"v":0,"d":"0.00"},{"v":-4.783087710726963e-14,"d":"-0.00"},{"v":0.4065867425718334,"d":"0.41"},{"v":0.40658674257178556,"d":"0.41"},{"v":4.28534202822922,"d":"4.29"},{"v":406.04471178200413,"d":"406.04"},{"v":138.58919250539626,"d":"138.59"},{"v":1.0564090116995405E-3,"d":"0.00"}]
[{"$nulls":6},4.654166666666667,279.25,{"v":0,"d":"0.00"},{"v":0,"d":"0.00"},{"v":0,"d":"0.00"},{"v":0.20068064972934863,"d":"0.20"},{"v":0.20068064972934863,"d":"0.20"},{"v":4.283423361453739,"d":"4.28"},{"v":406.4218600347574,"d":"406.42"},{"v":138.84653984765046,"d":"138.85"},{"v":1.0568822072492279E-3,"d":"0.00"}]
[{"$nulls":6},4.658333333333333,279.5,{"v":0,"d":"0.00"},{"v":0,"d":"0.00"},{"v":4.819394147384781e-14,"d":"0.00"},{"v":0.022482281810118965,"d":"0.02"},{"v":0.02248228181016716,"d":"0.02"},{"v":4.281507269494096,"d":"4.28"},{"v":406.7987521931206,"d":"406.80"},{"v":139.103684709714,"d":"139.10"},{"v":1.0573551910309043E-3,"d":"0.00"}]
[{"$nulls":6},4.6625,279.75,{"v":0,"d":"0.00"},{"v":0,"d":"0.00"},{"v":0,"d":"0.00"},{"v":0.41475438439472295,"d":"0.41"},{"v":0.41475438439472295,"d":"0.41"},{"v":4.279593746596513,"d":"4.28"},{"v":407.17538871762594,"d":"407.18"},{"v":139.36062748020186,"d":"139.36"},{"v":1.0578279633286312E-3,"d":"0.00"}]
[{"$nulls":6},4.666666666666667,280,{"v":0,"d":"0.00"},{"v":0,"d":"0.00"},{"v":0,"d":"0.00"},{"v":0.3153919330803433,"d":"0.32"},{"v":0.3153919330803433,"d":"0.32"},{"v":4.277682787025194,"d":"4.28"},{"v":407.5517700675154,"d":"407.55"},{"v":139.61736854659964,"d":"139.62"},{"v":1.0583005244258362E-3,"d":"0.00"}]
[{"$nulls":6},4.670833333333333,280.25,{"v":0,"d":"0.00"},{"v":0,"d":"0.00"},{"v":4.874356566000495e-14,"d":"0.00"},{"v":0.01798928961659657,"d":"0.02"},{"v":0.017989289616645313,"d":"0.02"},{"v":4.275774385062257,"d":"4.28"},{"v":407.92789670074626,"d":"407.93"},{"v":139.87390829526828,"d":"139.87"},{"v":0.001058772874605314,"d":"0.00"}]
[{"$nulls":6},4.675,280.5,{"v":0,"d":"0.00"},{"v":0,"d":"0.00"},{"v":-4.892812414827209E-14,"d":"-0.00"},{"v":0.21013275309549512,"d":"0.21"},{"v":0.21013275309544618,"d":"0.21"},{"v":4.273868535007662,"d":"4.27"},{"v":408.3037690739958,"d":"408.30"},{"v":140.13024711144828,"d":"140.13"},{"v":1.0592450141492288E-3,"d":"0.00"}]
[{"$nulls":6},4.679166666666666,280.75,{"v":0,"d":"0.00"},{"v":0,"d":"0.00"},{"v":0,"d":"0.00"},{"v":0.31200495387343014,"d":"0.31"},{"v":0.31200495387343014,"d":"0.31"},{"v":4.271965231179135,"d":"4.27"},{"v":408.67938764266563,"d":"408.68"},{"v":140.38638537926374,"d":"140.39"},{"v":1.0597169433391165E-3,"d":"0.00"}]
[{"$nulls":6},4.683333333333334,281,{"v":0,"d":"0.00"},{"v":0,"d":"0.00"},{"v":0,"d":"0.00"},{"v":0.09286626120923774,"d":"0.09"},{"v":0.09286626120923774,"d":"0.09"},{"v":4.2700644679121025,"d":"4.27"},{"v":409.0547528608873,"d":"409.05"},{"v":140.64232348172712,"d":"140.64"},{"v":1.0601886624558856E-3,"d":"0.00"}]
[{"$nulls":6},4.6875,281.25,{"v":0,"d":"0.00"},{"v":0,"d":"0.00"},{"v":0,"d":"0.00"},{"v":0.30814455531315654,"d":"0.31"},{"v":0.30814455531315654,"d":"0.31"},{"v":4.268166239559615,"d":"4.27"},{"v":409.4298651815258,"d":"409.43"},{"v":140.8980618007429,"d":"140.90"},{"v":1.0606601717798214E-3,"d":"0.00"}]
[{"$nulls":6},4.691666666666666,281.5,{"v":0,"d":"0.00"},{"v":0,"d":"0.00"},{"v":-4.967317563537277E-14,"d":"-0.00"},{"v":0.44037157747188704,"d":"0.44"},{"v":0.44037157747183736,"d":"0.44"},{"v":4.2662705404922825,"d":"4.27"},{"v":409.80472505618604,"d":"409.80"},{"v":141.1536007171126,"d":"141.15"},{"v":1.0611314715905848E-3,"d":"0.00"}]
[{"$nulls":6},4.695833333333334,281.75,{"v":0,"d":"0.00"},{"v":0,"d":"0.00"},{"v":0,"d":"0.00"},{"v":0.4232377772047965,"d":"0.42"},{"v":0.4232377772047965,"d":"0.42"},{"v":4.2643773650982,"d":"4.26"},{"v":410.1793329352158,"d":"410.18"},{"v":141.40894061053817,"d":"141.41"},{"v":0.001061602562167217,"d":"0.00"}]
[{"$nulls":6},4.7,282,{"v":0,"d":"0.00"},{"v":0,"d":"0.00"},{"v":5.004982654384065E-14,"d":"0.00"},{"v":0.008146404057168988,"d":"0.01"},{"v":8.146404057219038E-3,"d":"0.01"},{"v":4.262486707782879,"d":"4.26"},{"v":410.5536892677116,"d":"410.55"},{"v":141.66408185962678,"d":"141.66"},{"v":1.0620734437881403E-3,"d":"0.00"}]
[{"$nulls":6},4.704166666666667,282.25,{"v":0,"d":"0.00"},{"v":0,"d":"0.00"},{"v":-5.023919201249909e-14,"d":"-0.00"},{"v":0.09220724881128878,"d":"0.09"},{"v":0.09220724881123854,"d":"0.09"},{"v":4.260598562969179,"d":"4.26"},{"v":410.9277945015226,"d":"410.93"},{"v":141.91902484189464,"d":"141.92"},{"v":1.0625441167311598E-3,"d":"0.00"}]
[{"$nulls":6},4.708333333333333,282.5,{"v":0,"d":"0.00"},{"v":0,"d":"0.00"},{"v":5.0429254171026106E-14,"d":"0.00"},{"v":0.3114808708317468,"d":"0.31"},{"v":0.3114808708317972,"d":"0.31"},{"v":4.25871292509724,"d":"4.26"},{"v":411.30164908325634,"d":"411.30"},{"v":142.17376993377158,"d":"142.17"},{"v":1.0630145812734648E-3,"d":"0.00"}]
[{"$nulls":6},4.7125,282.75,{"v":0,"d":"0.00"},{"v":0,"d":"0.00"},{"v":5.0620015540837206E-14,"d":"0.00"},{"v":0.04263252392830441,"d":"0.04"},{"v":0.04263252392835503,"d":"0.04"},{"v":4.256829788624404,"d":"4.26"},{"v":411.67525345828153,"d":"411.68"},{"v":142.4283175106046,"d":"142.43"},{"v":1.0634848376916337E-3,"d":"0.00"}]
[{"$nulls":6},4.716666666666667,283,{"v":0,"d":"0.00"},{"v":0,"d":"0.00"},{"v":0,"d":"0.00"},{"v":7.8677499008950047E-4,"d":"0.00"},{"v":7.8677499008950047E-4,"d":"0.00"},{"v":4.254949148025163,"d":"4.25"},{"v":412.0486080707349,"d":"412.05"},{"v":142.68266794666258,"d":"142.68"},{"v":0.001063954886261631,"d":"0.00"}]
[{"$nulls":6},4.720833333333333,283.25,{"v":0,"d":"0.00"},{"v":0,"d":"0.00"},{"v":5.1003646045100507E-14,"d":"0.00"},{"v":0.333422233594944,"d":"0.33"},{"v":0.333422233594995,"d":"0.33"},{"v":4.253070997791075,"d":"4.25"},{"v":412.4217133635238,"d":"412.42"},{"v":142.93682161514,"d":"142.94"},{"v":1.0644247272588137E-3,"d":"0.00"}]
[{"$nulls":6},4.725,283.5,{"v":0,"d":"0.00"},{"v":0,"d":"0.00"},{"v":0,"d":"0.00"},{"v":0.2487632698856777,"d":"0.25"},{"v":0.2487632698856777,"d":"0.25"},{"v":4.251195332430705,"d":"4.25"},{"v":412.7945697783319,"d":"412.79"},{"v":143.1907788881611,"d":"143.19"},{"v":1.0648943609579311E-3,"d":"0.00"}]
[{"$nulls":6},4.729166666666667,283.75,{"v":0,"d":"0.00"},{"v":0,"d":"0.00"},{"v":5.13901038775713e-14,"d":"0.00"},{"v":0.3635692940359755,"d":"0.36"},{"v":0.3635692940360269,"d":"0.36"},{"v":4.249322146469559,"d":"4.25"},{"v":413.1671777556237,"d":"413.17"},{"v":143.4445401367842,"d":"143.44"},{"v":1.065363787633126E-3,"d":"0.00"}]
[{"$nulls":6},4.733333333333333,284,{"v":0,"d":"0.00"},{"v":0,"d":"0.00"},{"v":0,"d":"0.00"},{"v":0.409127190496486,"d":"0.41"},{"v":0.409127190496486,"d":"0.41"},{"v":4.247451434450011,"d":"4.25"},{"v":413.5395377346482,"d":"413.54"},{"v":143.69810573100534,"d":"143.70"},{"v":1.0658330075579384E-3,"d":"0.00"}]
[{"$nulls":6},4.7375,284.25,{"v":0,"d":"0.00"},{"v":0,"d":"0.00"},{"v":5.177940953637973e-14,"d":"0.00"},{"v":0.4678787538487008,"d":"0.47"},{"v":0.4678787538487526,"d":"0.47"},{"v":4.245583190931238,"d":"4.25"},{"v":413.9116501534445,"d":"413.91"},{"v":143.95147603976255,"d":"143.95"},{"v":0.001066302021005306,"d":"0.00"}]
[{"$nulls":6},4.741666666666666,284.5,{"v":0,"d":"0.00"},{"v":0,"d":"0.00"},{"v":-5.1975136746461425E-14,"d":"-0.00"},{"v":0.19993539126655774,"d":"0.20"},{"v":0.19993539126650575,"d":"0.20"},{"v":4.243717410489153,"d":"4.24"},{"v":414.28351544884526,"d":"414.28"},{"v":144.2046514309398,"d":"144.20"},{"v":1.0667708282475672E-3,"d":"0.00"}]
[{"$nulls":6},4.745833333333334,284.75,{"v":0,"d":"0.00"},{"v":0,"d":"0.00"},{"v":-5.217158366654027e-14,"d":"-0.00"},{"v":0.27816789694993277,"d":"0.28"},{"v":0.2781678969498806,"d":"0.28"},{"v":4.241854087716346,"d":"4.24"},{"v":414.65513405648215,"d":"414.66"},{"v":144.45763227137104,"d":"144.46"},{"v":0.001067239429556461,"d":"0.00"}]
[{"$nulls":6},4.75,285,{"v":0,"d":"0.00"},{"v":0,"d":"0.00"},{"v":-5.236875290036494e-14,"d":"-0.00"},{"v":0.24471328265360592,"d":"0.24"},{"v":0.24471328265355355,"d":"0.24"},{"v":4.239993217222006,"d":"4.24"},{"v":415.02650641078924,"d":"415.03"},{"v":144.71041892684406,"d":"144.71"},{"v":0.001067707825203131,"d":"0.00"}]
[{"$nulls":6},4.754166666666666,285.25,{"v":0,"d":"0.00"},{"v":0,"d":"0.00"},{"v":-5.2566647060995294E-14,"d":"-0.00"},{"v":0.21916819286962974,"d":"0.22"},{"v":0.21916819286957717,"d":"0.22"},{"v":4.238134793631866,"d":"4.24"},{"v":415.3976329450085,"d":"415.40"},{"v":144.96301176210451,"d":"144.96"},{"v":1.0681760154581264E-3,"d":"0.00"}]
[{"$nulls":6},4.758333333333334,285.5,{"v":0,"d":"0.00"},{"v":0,"d":"0.00"},{"v":0,"d":"0.00"},{"v":0.3176979308632273,"d":"0.32"},{"v":0.3176979308632273,"d":"0.32"},{"v":4.23627881158813,"d":"4.24"},{"v":415.7685140911931,"d":"415.77"},{"v":145.21541114085989,"d":"145.22"},{"v":1.0686440005914035E-3,"d":"0.00"}]
[{"$nulls":6},4.7625,285.75,{"v":0,"d":"0.00"},{"v":0,"d":"0.00"},{"v":-5.296462066166617e-14,"d":"-0.00"},{"v":0.18729190954665748,"d":"0.19"},{"v":0.18729190954660452,"d":"0.19"},{"v":4.2344252657494135,"d":"4.23"},{"v":416.1391502802126,"d":"416.14"},{"v":145.4676174257833,"d":"145.47"},{"v":1.0691117808723277E-3,"d":"0.00"}]
[{"$nulls":6},4.766666666666667,286,{"v":0,"d":"0.00"},{"v":0,"d":"0.00"},{"v":5.3164705374679694E-14,"d":"0.00"},{"v":0.24488053875380145,"d":"0.24"},{"v":0.2448805387538546,"d":"0.24"},{"v":4.232574150790681,"d":"4.23"},{"v":416.50954194175716,"d":"416.51"},{"v":145.71963097851756,"d":"145.72"},{"v":1.069579356569675E-3,"d":"0.00"}]
[{"$nulls":6},4.770833333333333,286.25,{"v":0,"d":"0.00"},{"v":0,"d":"0.00"},{"v":-5.336552556051154e-14,"d":"-0.00"},{"v":0.22859488818037293,"d":"0.23"},{"v":0.22859488818031956,"d":"0.23"},{"v":4.230725461403172,"d":"4.23"},{"v":416.8796895043415,"d":"416.88"},{"v":145.97145215967885,"d":"145.97"},{"v":1.0700467279516348E-3,"d":"0.00"}]
[{"$nulls":6},4.775,286.5,{"v":0,"d":"0.00"},{"v":0,"d":"0.00"},{"v":0,"d":"0.00"},{"v":0.3085997083374693,"d":"0.31"},{"v":0.3085997083374693,"d":"0.31"},{"v":4.228879192294348,"d":"4.23"},{"v":417.24959339530955,"d":"417.25"},{"v":146.22308132886073,"d":"146.22"},{"v":1.0705138952858107E-3,"d":"0.00"}]
[{"$nulls":6},4.779166666666667,286.75,{"v":0,"d":"0.00"},{"v":0,"d":"0.00"},{"v":0,"d":"0.00"},{"v":0.3306817074539612,"d":"0.33"},{"v":0.3306817074539612,"d":"0.33"},{"v":4.227035338187817,"d":"4.23"},{"v":417.6192540408384,"d":"417.62"},{"v":146.4745188446378,"d":"146.47"},{"v":1.0709808588392233E-3,"d":"0.00"}]
[{"$nulls":6},4.783333333333333,287,{"v":0,"d":"0.00"},{"v":0,"d":"0.00"},{"v":5.397242560363611e-14,"d":"0.00"},{"v":0.2876476154293483,"d":"0.29"},{"v":0.28764761542940226,"d":"0.29"},{"v":4.2251938938232865,"d":"4.23"},{"v":417.9886718659434,"d":"417.99"},{"v":146.72576506457,"d":"146.73"},{"v":1.07144761887831E-3,"d":"0.00"}]
[{"$nulls":6},4.7875,287.25,{"v":0,"d":"0.00"},{"v":0,"d":"0.00"},{"v":0,"d":"0.00"},{"v":0.4677254741151445,"d":"0.47"},{"v":0.4677254741151445,"d":"0.47"},{"v":4.223354853956484,"d":"4.22"},{"v":418.3578472944813,"d":"418.36"},{"v":146.97682034520574,"d":"146.98"},{"v":1.0719141756689293E-3,"d":"0.00"}]
[{"$nulls":6},4.791666666666667,287.5,{"v":0,"d":"0.00"},{"v":0,"d":"0.00"},{"v":0,"d":"0.00"},{"v":0.4158717400608264,"d":"0.42"},{"v":0.4158717400608264,"d":"0.42"},{"v":4.2215182133591025,"d":"4.22"},{"v":418.7267807491551,"d":"418.73"},{"v":147.22768504208608,"d":"147.23"},{"v":0.001072380529476361,"d":"0.00"}]
[{"$nulls":6},4.795833333333333,287.75,{"v":0,"d":"0.00"},{"v":0,"d":"0.00"},{"v":5.458604123867861e-14,"d":"0.00"},{"v":0.25767595570619,"d":"0.26"},{"v":0.2576759557062446,"d":"0.26"},{"v":4.219683966818739,"d":"4.22"},{"v":419.09547265151855,"d":"419.10"},{"v":147.47835950974851,"d":"147.48"},{"v":1.072846680565308E-3,"d":"0.00"}]
[{"$nulls":6},4.8,288,{"v":0,"d":"0.00"},{"v":0,"d":"0.00"},{"v":5.479208475238631e-14,"d":"0.00"},{"v":0.10312746567052838,"d":"0.10"},{"v":0.10312746567058317,"d":"0.10"},{"v":4.2178521091388275,"d":"4.22"},{"v":419.46392342197936,"d":"419.46"},{"v":147.72884410173057,"d":"147.73"},{"v":1.0733126291998993E-3,"d":"0.00"}]
[{"$nulls":6},4.804166666666666,288.25,{"$f":"(Ceq*0.5*EXP(-H1154*koff)*(NORMSDIST((plugl-capl+H1154*vc)/SQRT(4*H1154*dc))-NORMSDIST((H1154*vc-capl)/SQRT(4*H1154*dc)))*$B$31)","v":{"v":0,"d":"0.00"}},{"$f":"(((Aeq/2)*(NORMSDIST((plugl-capl+(H1154*va))/SQRT(4*H1154*da))-NORMSDIST((H1154*va-capl)/SQRT(4*H1154*dc))))*$B$31)","v":{"v":0,"d":"0.00"}},{"$f":"((koff*Ceq*EXP(-(capl-va*H1154)*koff/(vc-va))/(2*(vc-va)))*Q1154*((O1154+N1154)*NORMSDIST(N1154+O1154)-O1154*NORMSDIST(O1154)-(P1154+N1154)*NORMSDIST(N1154+P1154)+P1154*NORMSDIST(P1154)+(EXP(-((O1154+N1154)^2))-EXP(-(O1154^2))-EXP(-((P1154+N1154)^2))+EXP(-(P1154^2)))/SQRT(PI()))*$B$31)","v":{"v":0,"d":"0.00"}},{"$f":"$B$19*RAND()","v":{"v":0.06625014565455073,"d":"0.07"}},{"v":0.06625014565455073,"d":"0.07"},{"$f":"plugl/Q1154","v":{"v":4.216022635138583,"d":"4.22"}},{"$f":"(vc*H1154-capl)/Q1154","v":{"v":419.8321334798047,"d":"419.83"}},{"$f":"(va*H1154-capl)/Q1154","v":{"v":147.97913917057375,"d":"147.98"}},{"$f":"2*SQRT((dc*(capl-va*H1154)-da*(capl-vc*H1154))/(vc-va))","v":{"v":1.0737783756436894E-3,"d":"0.00"}}]
[{"$nulls":6},{"$f":"H1155/60","v":4.808333333333334},288.5,{"v":0,"d":"0.00"},{"v":0,"d":"0.00"},{"v":5.5206445582734506E-14,"d":"0.00"},{"v":0.021396592191098462,"d":"0.02"},{"$f":"SUM(I1155:K1155)+L1155","v":{"v":0.02139659219115367,"d":"0.02"}},{"v":4.214195539652936,"d":"4.21"},{"v":420.2001032431241,"d":"420.20"},{"v":148.22924506782695,"d":"148.23"},{"v":1.0742439201596628E-3,"d":"0.00"}]
[{"$nulls":6},4.8125,288.75,{"v":0,"d":"0.00"},{"v":0,"d":"0.00"},{"v":0,"d":"0.00"},{"v":0.008971027249288777,"d":"0.01"},{"v":0.008971027249288777,"d":"0.01"},{"v":4.212370817532468,"d":"4.21"},{"v":420.56783312893435,"d":"420.57"},{"v":148.4791621440504,"d":"148.48"},{"v":0.001074709263010234,"d":"0.00"}]
[{"$nulls":6},4.816666666666666,289,{"v":0,"d":"0.00"},{"v":0,"d":"0.00"},{"v":0,"d":"0.00"},{"v":0.1461715463195613,"d":"0.15"},{"v":0.1461715463195613,"d":"0.15"},{"v":4.21054846364336,"d":"4.21"},{"v":420.93532355310344,"d":"420.94"},{"v":148.72889074881934,"d":"148.73"},{"v":0.001075174404457249,"d":"0.00"}]
[{"$nulls":6},4.820833333333334,289.25,{"v":0,"d":"0.00"},{"v":0,"d":"0.00"},{"v":0,"d":"0.00"},{"v":0.1913525731201391,"d":"0.19"},{"v":0.1913525731201391,"d":"0.19"},{"v":4.2087284728673255,"d":"4.21"},{"v":421.3025749303747,"d":"421.30"},{"v":148.97843123072752,"d":"148.98"},{"v":1.0756393447619887E-3,"d":"0.00"}]
[{"$nulls":6},4.825,289.5,{"v":0,"d":"0.00"},{"v":0,"d":"0.00"},{"v":0,"d":"0.00"},{"v":0.07997456271646619,"d":"0.08"},{"v":0.07997456271646619,"d":"0.08"},{"v":4.206910840101549,"d":"4.21"},{"v":421.6695876743707,"d":"421.67"},{"v":149.22778393739108,"d":"149.23"},{"v":1.0761040841851684E-3,"d":"0.00"}]
[{"$nulls":6},4.829166666666667,289.75,{"v":0,"d":"0.00"},{"v":0,"d":"0.00"},{"v":5.625573992963017E-14,"d":"0.00"},{"v":0.1142117717849443,"d":"0.11"},{"v":0.11421177178500055,"d":"0.11"},{"v":4.205095560258629,"d":"4.21"},{"v":422.0363621975973,"d":"422.04"},{"v":149.47694921545187,"d":"149.48"},{"v":1.076568622986942E-3,"d":"0.00"}]
[{"$nulls":6},4.833333333333333,290,{"v":0,"d":"0.00"},{"v":0,"d":"0.00"},{"v":-5.64679168093489e-14,"d":"-0.00"},{"v":0.37819378621649063,"d":"0.38"},{"v":0.3781937862164342,"d":"0.38"},{"v":4.203282628266518,"d":"4.20"},{"v":422.40289891144835,"d":"422.40"},{"v":149.72592741058142,"d":"149.73"},{"v":1.0770329614269009E-3,"d":"0.00"}]
[{"$nulls":6},4.8375,290.25,{"v":0,"d":"0.00"},{"v":0,"d":"0.00"},{"v":0,"d":"0.00"},{"v":0.3475495461959662,"d":"0.35"},{"v":0.3475495461959662,"d":"0.35"},{"v":4.20147203906846,"d":"4.20"},{"v":422.7691982262085,"d":"422.77"},{"v":149.9747188674843,"d":"149.97"},{"v":1.0774970997640785E-3,"d":"0.00"}]
[{"$nulls":6},4.841666666666667,290.5,{"v":0,"d":"0.00"},{"v":0,"d":"0.00"},{"v":5.689461097033065e-14,"d":"0.00"},{"v":7.3056934664386675E-3,"d":"0.01"},{"v":0.007305693466495562,"d":"0.01"},{"v":4.199663787622939,"d":"4.20"},{"v":423.13526055105854,"d":"423.14"},{"v":150.22332392990185,"d":"150.22"},{"v":1.0779610382569494E-3,"d":"0.00"}]
[{"$nulls":6},4.845833333333333,290.75,{"v":0,"d":"0.00"},{"v":0,"d":"0.00"},{"v":0,"d":"0.00"},{"v":0.31328912355349964,"d":"0.31"},{"v":0.31328912355349964,"d":"0.31"},{"v":4.197857868903607,"d":"4.20"},{"v":423.50108629407833,"d":"423.50"},{"v":150.47174294061554,"d":"150.47"},{"v":0.001078424777163433,"d":"0.00"}]
[{"$nulls":6},4.85,291,{"v":0,"d":"0.00"},{"v":0,"d":"0.00"},{"v":0,"d":"0.00"},{"v":0.3646344652304243,"d":"0.36"},{"v":0.3646344652304243,"d":"0.36"},{"v":4.196054277899236,"d":"4.20"},{"v":423.8666758622514,"d":"423.87"},{"v":150.71997624145072,"d":"150.72"},{"v":1.0788883167408942E-3,"d":"0.00"}]
[{"$nulls":6},4.854166666666667,291.25,{"v":0,"d":"0.00"},{"v":0,"d":"0.00"},{"v":0,"d":"0.00"},{"v":0.20116799295667437,"d":"0.20"},{"v":0.20116799295667437,"d":"0.20"},{"v":4.194253009613659,"d":"4.19"},{"v":424.2320296614686,"d":"424.23"},{"v":150.9680241732801,"d":"150.97"},{"v":1.0793516572461452E-3,"d":"0.00"}]
[{"$nulls":6},4.858333333333333,291.5,{"v":0,"d":"0.00"},{"v":0,"d":"0.00"},{"v":0,"d":"0.00"},{"v":0.393316409549966,"d":"0.39"},{"v":0.393316409549966,"d":"0.39"},{"v":4.192454059065707,"d":"4.19"},{"v":424.59714809653235,"d":"424.60"},{"v":151.21588707602726,"d":"151.22"},{"v":1.079814798935447E-3,"d":"0.00"}]
[{"$nulls":6},4.8625,291.75,{"v":0,"d":"0.00"},{"v":0,"d":"0.00"},{"v":-5.797513085380269e-14,"d":"-0.00"},{"v":0.23412818542033997,"d":"0.23"},{"v":0.234128185420282,"d":"0.23"},{"v":4.190657421289153,"d":"4.19"},{"v":424.9620315711602,"d":"424.96"},{"v":151.46356528867008,"d":"151.46"},{"v":1.0802777420645118E-3,"d":"0.00"}]
[{"$nulls":6},4.866666666666666,292,{"v":0,"d":"0.00"},{"v":0,"d":"0.00"},{"v":5.819362071931838e-14,"d":"0.00"},{"v":0.010633043538812559,"d":"0.01"},{"v":0.010633043538870752,"d":"0.01"},{"v":4.188863091332654,"d":"4.19"},{"v":425.3266804879888,"d":"425.33"},{"v":151.7110591492444,"d":"151.71"},{"v":1.0807404868885036E-3,"d":"0.00"}]
[{"$nulls":6},4.870833333333334,292.25,{"v":0,"d":"0.00"},{"v":0,"d":"0.00"},{"v":-5.841291259492942e-14,"d":"-0.00"},{"v":0.13478428785210184,"d":"0.13"},{"v":0.1347842878520434,"d":"0.13"},{"v":4.1870710642596976,"d":"4.19"},{"v":425.69109524857816,"d":"425.69"},{"v":151.95836899484715,"d":"151.96"},{"v":1.0812030336620408E-3,"d":"0.00"}]
[{"$nulls":6},4.875,292.5,{"v":0,"d":"0.00"},{"v":0,"d":"0.00"},{"v":0,"d":"0.00"},{"v":0.1318187725471967,"d":"0.13"},{"v":0.1318187725471967,"d":"0.13"},{"v":4.185281335148541,"d":"4.19"},{"v":426.055276253415,"d":"426.06"},{"v":152.2054951616404,"d":"152.21"},{"v":0.001081665382639197,"d":"0.00"}]
[{"$nulls":6},4.879166666666666,292.75,{"v":0,"d":"0.00"},{"v":0,"d":"0.00"},{"v":-5.885391397850621e-14,"d":"-0.00"},{"v":0.11453159515247463,"d":"0.11"},{"v":0.11453159515241577,"d":"0.11"},{"v":4.183493899092154,"d":"4.18"},{"v":426.419223901917,"d":"426.42"},{"v":152.45243798485419,"d":"152.45"},{"v":1.0821275340735027E-3,"d":"0.00"}]
[{"$nulls":6},4.883333333333334,293,{"v":0,"d":"0.00"},{"v":0,"d":"0.00"},{"v":5.90756293134279e-14,"d":"0.00"},{"v":0.21444186714854535,"d":"0.21"},{"v":0.21444186714860441,"d":"0.21"},{"v":4.181708751198162,"d":"4.18"},{"v":426.7829385924362,"d":"426.78"},{"v":152.69919779879012,"d":"152.70"},{"v":1.0825894882179486E-3,"d":"0.00"}]
[{"$nulls":6},4.8875,293.25,{"v":0,"d":"0.00"},{"v":0,"d":"0.00"},{"v":5.929815831243017e-14,"d":"0.00"},{"v":0.3815394784335249,"d":"0.38"},{"v":0.3815394784335842,"d":"0.38"},{"v":4.179925886588795,"d":"4.18"},{"v":427.14642072226326,"d":"427.15"},{"v":152.94577493682502,"d":"152.95"},{"v":1.0830512453249847E-3,"d":"0.00"}]
[{"$nulls":6},4.891666666666667,293.5,{"v":0,"d":"0.00"},{"v":0,"d":"0.00"},{"v":5.952150391507813e-14,"d":"0.00"},{"v":0.2244297436643517,"d":"0.22"},{"v":0.2244297436644112,"d":"0.22"},{"v":4.1781453004008275,"d":"4.18"},{"v":427.5096706876312,"d":"427.51"},{"v":153.19216973141405,"d":"153.19"},{"v":1.083512805646523E-3,"d":"0.00"}]
[{"$nulls":6},4.895833333333333,293.75,{"v":0,"d":"0.00"},{"v":0,"d":"0.00"},{"v":0,"d":"0.00"},{"v":0.2729156914386724,"d":"0.27"},{"v":0.2729156914386724,"d":"0.27"},{"v":4.176366987785521,"d":"4.18"},{"v":427.872688883719,"d":"427.87"},{"v":153.43838251409423,"d":"153.44"},{"v":1.0839741694339399E-3,"d":"0.00"}]
[{"$nulls":6},4.9,294,{"v":0,"d":"0.00"},{"v":0,"d":"0.00"},{"v":0,"d":"0.00"},{"v":0.28783802480909637,"d":"0.29"},{"v":0.28783802480909637,"d":"0.29"},{"v":4.174590943908571,"d":"4.17"},{"v":428.23547570465513,"d":"428.24"},{"v":153.68441361548767,"d":"153.68"},{"v":1.0844353369380767E-3,"d":"0.00"}]
[{"$nulls":6},4.904166666666667,294.25,{"v":0,"d":"0.00"},{"v":0,"d":"0.00"},{"v":6.019646989829267e-14,"d":"0.00"},{"v":0.20572644334130086,"d":"0.21"},{"v":0.20572644334136106,"d":"0.21"},{"v":4.172817163950055,"d":"4.17"},{"v":428.5980315435219,"d":"428.60"},{"v":153.93026336530505,"d":"153.93"},{"v":1.0848963084092416E-3,"d":"0.00"}]
[{"$nulls":6},4.908333333333333,294.5,{"v":0,"d":"0.00"},{"v":0,"d":"0.00"},{"v":0,"d":"0.00"},{"v":0.457123807991015,"d":"0.46"},{"v":0.457123807991015,"d":"0.46"},{"v":4.17104564310437,"d":"4.17"},{"v":428.96035679235905,"d":"428.96"},{"v":154.17593209234894,"d":"154.18"},{"v":1.0853570840972109E-3,"d":"0.00"}]
[{"$nulls":6},4.9125,294.75,{"v":0,"d":"0.00"},{"v":0,"d":"0.00"},{"v":0,"d":"0.00"},{"v":0.4259802639679605,"d":"0.43"},{"v":0.4259802639679605,"d":"0.43"},{"v":4.169276376580186,"d":"4.17"},{"v":429.32245184216686,"d":"429.32"},{"v":154.42142012451694,"d":"154.42"},{"v":1.0858176642512315E-3,"d":"0.00"}]
[{"$nulls":6},4.916666666666667,295,{"v":0,"d":"0.00"},{"v":0,"d":"0.00"},{"v":0,"d":"0.00"},{"v":0.22788278314858995,"d":"0.23"},{"v":0.22788278314858995,"d":"0.23"},{"v":4.167509359600383,"d":"4.17"},{"v":429.6843170829105,"d":"429.68"},{"v":154.6667277888052,"d":"154.67"},{"v":1.0862780491200216E-3,"d":"0.00"}]
[{"$nulls":6},4.920833333333333,295.25,{"v":0,"d":"0.00"},{"v":0,"d":"0.00"},{"v":0,"d":"0.00"},{"v":0.1258744646598816,"d":"0.13"},{"v":0.1258744646598816,"d":"0.13"},{"v":4.165744587402007,"d":"4.17"},{"v":430.0459529035237,"d":"430.05"},{"v":154.91185541131162,"d":"154.91"},{"v":1.0867382389517725E-3,"d":"0.00"}]
[{"$nulls":6},4.925,295.5,{"v":0,"d":"0.00"},{"v":0,"d":"0.00"},{"v":0,"d":"0.00"},{"v":0.44469488590617157,"d":"0.44"},{"v":0.44469488590617157,"d":"0.44"},{"v":4.163982055236204,"d":"4.16"},{"v":430.40735969191167,"d":"430.41"},{"v":155.15680331723902,"d":"155.16"},{"v":1.0871982339941508E-3,"d":"0.00"}]
[{"$nulls":6},4.929166666666666,295.75,{"v":0,"d":"0.00"},{"v":0,"d":"0.00"},{"v":-6.156885175902809e-14,"d":"-0.00"},{"v":0.4507000887264788,"d":"0.45"},{"v":0.45070008872641726,"d":"0.45"},{"v":4.162221758368179,"d":"4.16"},{"v":430.768537834956,"d":"430.77"},{"v":155.40157183089863,"d":"155.40"},{"v":1.0876580344942983E-3,"d":"0.00"}]
[{"$nulls":6},4.933333333333334,296,{"v":0,"d":"0.00"},{"v":0,"d":"0.00"},{"v":0,"d":"0.00"},{"v":0.40869163741512365,"d":"0.41"},{"v":0.40869163741512365,"d":"0.41"},{"v":4.160463692077131,"d":"4.16"},{"v":431.129487718517,"d":"431.13"},{"v":155.64616127571304,"d":"155.65"},{"v":1.0881176406988358E-3,"d":"0.00"}]
[{"$nulls":6},4.9375,296.25,{"v":0,"d":"0.00"},{"v":0,"d":"0.00"},{"v":6.203305268730317e-14,"d":"0.00"},{"v":0.3107315808729134,"d":"0.31"},{"v":0.3107315808729754,"d":"0.31"},{"v":4.158707851656211,"d":"4.16"},{"v":431.4902097274384,"d":"431.49"},{"v":155.89057197421974,"d":"155.89"},{"v":1.0885770528538622E-3,"d":"0.00"}]
[{"$nulls":6},4.941666666666666,296.5,{"v":0,"d":"0.00"},{"v":0,"d":"0.00"},{"v":-6.226643067982385e-14,"d":"-0.00"},{"v":0.24227469376287286,"d":"0.24"},{"v":0.2422746937628106,"d":"0.24"},{"v":4.15695423241246,"d":"4.16"},{"v":431.8507042455501,"d":"431.85"},{"v":156.13480424807403,"d":"156.13"},{"v":1.0890362712049585E-3,"d":"0.00"}]
[{"$nulls":6},4.945833333333334,296.75,{"v":0,"d":"0.00"},{"v":0,"d":"0.00"},{"v":-6.250066445964689e-14,"d":"-0.00"},{"v":0.19825847717254547,"d":"0.20"},{"v":0.19825847717248296,"d":"0.20"},{"v":4.155202829666756,"d":"4.16"},{"v":432.21097165567204,"d":"432.21"},{"v":156.37885841805237,"d":"156.38"},{"v":0.001089495295997188,"d":"0.00"}]
[{"$nulls":6},4.95,297,{"v":0,"d":"0.00"},{"v":0,"d":"0.00"},{"v":0,"d":"0.00"},{"v":0.0772696732759387,"d":"0.08"},{"v":0.0772696732759387,"d":"0.08"},{"v":4.153453638753772,"d":"4.15"},{"v":432.5710123396182,"d":"432.57"},{"v":156.62273480405563,"d":"156.62"},{"v":0.001089954127475097,"d":"0.00"}]
[{"$nulls":6},4.954166666666667,297.25,{"v":0,"d":"0.00"},{"v":0,"d":"0.00"},{"v":6.297171175231424e-14,"d":"0.00"},{"v":0.43973142482368405,"d":"0.44"},{"v":0.439731424823747,"d":"0.44"},{"v":4.151706655021915,"d":"4.15"},{"v":432.9308266781996,"d":"432.93"},{"v":156.8664337251121,"d":"156.87"},{"v":1.0904127658827184E-3,"d":"0.00"}]
[{"$nulls":6},4.958333333333333,297.5,{"v":0,"d":"0.00"},{"v":0,"d":"0.00"},{"v":0,"d":"0.00"},{"v":0.09405100694644664,"d":"0.09"},{"v":0.09405100694644664,"d":"0.09"},{"v":4.149961873833273,"d":"4.15"},{"v":433.290415051228,"d":"433.29"},{"v":157.10995549938076,"d":"157.11"},{"v":1.0908712114635715E-3,"d":"0.00"}]
[{"$nulls":6},4.9625,297.75,{"v":0,"d":"0.00"},{"v":0,"d":"0.00"},{"v":6.344621941811317E-14,"d":"0.00"},{"v":0.35000107640333594,"d":"0.35"},{"v":0.3500010764033994,"d":"0.35"},{"v":4.148219290563568,"d":"4.15"},{"v":433.6497778375194,"d":"433.65"},{"v":157.35330044415429,"d":"157.35"},{"v":1.0913294644606642E-3,"d":"0.00"}]
[{"$nulls":6},4.966666666666667,298,{"v":0,"d":"0.00"},{"v":0,"d":"0.00"},{"v":6.368477870602383e-14,"d":"0.00"},{"v":0.17534807997398189,"d":"0.18"},{"v":0.17534807997404556,"d":"0.18"},{"v":4.146478900602105,"d":"4.15"},{"v":434.008915414898,"d":"434.01"},{"v":157.59646887586248,"d":"157.60"},{"v":1.0917875251164944E-3,"d":"0.00"}]
[{"$nulls":6},4.970833333333333,298.25,{"v":0,"d":"0.00"},{"v":0,"d":"0.00"},{"v":-6.392421248765759e-14,"d":"-0.00"},{"v":0.3266723540843279,"d":"0.33"},{"v":0.3266723540842639,"d":"0.33"},{"v":4.144740699351716,"d":"4.14"},{"v":434.3678281601988,"d":"434.37"},{"v":157.83946111007498,"d":"157.84"},{"v":1.0922453936730518E-3,"d":"0.00"}]
[{"$nulls":6},4.975,298.5,{"v":0,"d":"0.00"},{"v":0,"d":"0.00"},{"v":0,"d":"0.00"},{"v":0.46456964951459967,"d":"0.46"},{"v":0.46456964951459967,"d":"0.46"},{"v":4.143004682228713,"d":"4.14"},{"v":434.72651644927186,"d":"434.73"},{"v":158.08227746150465,"d":"158.08"},{"v":1.0927030703718186E-3,"d":"0.00"}]
[{"$nulls":6},4.979166666666667,298.75,{"v":0,"d":"0.00"},{"v":0,"d":"0.00"},{"v":-6.440571617062914e-14,"d":"-0.00"},{"v":0.3406551537448125,"d":"0.34"},{"v":0.3406551537447481,"d":"0.34"},{"v":4.141270844662833,"d":"4.14"},{"v":435.0849806569851,"d":"435.08"},{"v":158.3249182440104,"d":"158.32"},{"v":1.0931605554537723E-3,"d":"0.00"}]
[{"$nulls":6},4.983333333333333,299,{"v":0,"d":"0.00"},{"v":0,"d":"0.00"},{"v":6.464779241945188e-14,"d":"0.00"},{"v":7.9028399210140376E-4,"d":"0.00"},{"v":7.902839921660516E-4,"d":"0.00"},{"v":4.139539182097195,"d":"4.14"},{"v":435.4432211572288,"d":"435.44"},{"v":158.5673837706007,"d":"158.57"},{"v":1.0936178491593852E-3,"d":"0.00"}]
[{"$nulls":6},4.9875,299.25,{"v":0,"d":"0.00"},{"v":0,"d":"0.00"},{"v":-6.48907558570477e-14,"d":"-0.00"},{"v":0.16818629917811706,"d":"0.17"},{"v":0.16818629917805217,"d":"0.17"},{"v":4.1378096899882415,"d":"4.14"},{"v":435.8012383229176,"d":"435.80"},{"v":158.80967435343615,"d":"158.81"},{"v":1.0940749517286282E-3,"d":"0.00"}]
[{"$nulls":6},4.991666666666666,299.5,{"v":0,"d":"0.00"},{"v":0,"d":"0.00"},{"v":6.513460968555687e-14,"d":"0.00"},{"v":0.0841666333831182,"d":"0.08"},{"v":0.08416663338318332,"d":"0.08"},{"v":4.136082363805693,"d":"4.14"},{"v":436.15903252599514,"d":"436.16"},{"v":159.0517903038328,"d":"159.05"},{"v":1.0945318634009702E-3,"d":"0.00"}]
[{"$nulls":6},4.995833333333334,299.75,{"v":0,"d":"0.00"},{"v":0,"d":"0.00"},{"v":-6.537935711855128e-14,"d":"-0.00"},{"v":0.49205601164695306,"d":"0.49"},{"v":0.49205601164688767,"d":"0.49"},{"v":4.1343571990324985,"d":"4.13"},{"v":436.5166041374369,"d":"436.52"},{"v":159.2937319322651,"d":"159.29"},{"v":1.094988584415381E-3,"d":"0.00"}]
[{"$nulls":6},5,300,{"v":0,"d":"0.00"},{"v":0,"d":"0.00"},{"v":-6.562500138107492e-14,"d":"-0.00"},{"v":0.11508375711022212,"d":"0.12"},{"v":0.11508375711015649,"d":"0.12"},{"v":4.132634191164781,"d":"4.13"},{"v":436.8739535272534,"d":"436.87"},{"v":159.5354995483689,"d":"159.54"},{"v":1.0954451150103322E-3,"d":"0.00"}]
[{"$nulls":6},5.004166666666666,300.25,{"v":0,"d":"0.00"},{"v":0,"d":"0.00"},{"v":0,"d":"0.00"},{"v":0.06467873444730671,"d":"0.06"},{"v":0.06467873444730671,"d":"0.06"},{"v":4.130913335711796,"d":"4.13"},{"v":437.2310810644942,"d":"437.23"},{"v":159.77709346094457,"d":"159.78"},{"v":1.0959014554237985E-3,"d":"0.00"}]
[{"$nulls":6},5.008333333333334,300.5,{"v":0,"d":"0.00"},{"v":0,"d":"0.00"},{"v":0,"d":"0.00"},{"v":0.28452804895724154,"d":"0.28"},{"v":0.28452804895724154,"d":"0.28"},{"v":4.129194628195872,"d":"4.13"},{"v":437.5879871172506,"d":"437.59"},{"v":160.01851397795977,"d":"160.02"},{"v":1.0963576058932597E-3,"d":"0.00"}]
[{"$nulls":6},5.0125,300.75,{"v":0,"d":"0.00"},{"v":0,"d":"0.00"},{"v":6.636734756919614E-14,"d":"0.00"},{"v":0.14206153922250564,"d":"0.14"},{"v":0.142061539222572,"d":"0.14"},{"v":4.127478064152375,"d":"4.13"},{"v":437.9446720526595,"d":"437.94"},{"v":160.25976140655268,"d":"160.26"},{"v":1.0968135666557012E-3,"d":"0.00"}]
[{"$nulls":6},5.016666666666667,301,{"v":0,"d":"0.00"},{"v":0,"d":"0.00"},{"v":6.661661163114279e-14,"d":"0.00"},{"v":0.383980651098423,"d":"0.38"},{"v":0.3839806510984896,"d":"0.38"},{"v":4.125763639129647,"d":"4.13"},{"v":438.3011362369064,"d":"438.30"},{"v":160.50083605303482,"d":"160.50"},{"v":1.0972693379476162E-3,"d":"0.00"}]
[{"$nulls":6},5.020833333333333,301.25,{"v":0,"d":"0.00"},{"v":0,"d":"0.00"},{"v":0,"d":"0.00"},{"v":0.12051658363612172,"d":"0.12"},{"v":0.12051658363612172,"d":"0.12"},{"v":4.124051348688963,"d":"4.12"},{"v":438.6573800352287,"d":"438.66"},{"v":160.7417382228939,"d":"160.74"},{"v":1.0977249200050075E-3,"d":"0.00"}]
[{"$nulls":6},5.025,301.5,{"v":0,"d":"0.00"},{"v":0,"d":"0.00"},{"v":6.711788243454219e-14,"d":"0.00"},{"v":0.49816408195032497,"d":"0.50"},{"v":0.4981640819503921,"d":"0.50"},{"v":4.1223411884044845,"d":"4.12"},{"v":439.0134038119193,"d":"439.01"},{"v":160.982468220797,"d":"160.98"},{"v":1.0981803130633877E-3,"d":"0.00"}]
[{"$nulls":6},5.029166666666667,301.75,{"v":0,"d":"0.00"},{"v":0,"d":"0.00"},{"v":-6.736989577722351E-14,"d":"-0.00"},{"v":0.17059411381156658,"d":"0.17"},{"v":0.17059411381149922,"d":"0.17"},{"v":4.120633153863211,"d":"4.12"},{"v":439.3692079303297,"d":"439.37"},{"v":161.2230263505934,"d":"161.22"},{"v":1.0986355173577813E-3,"d":"0.00"}]
[{"$nulls":6},5.033333333333333,302,{"v":0,"d":"0.00"},{"v":0,"d":"0.00"},{"v":-6.762283216768585e-14,"d":"-0.00"},{"v":0.11787107313157202,"d":"0.12"},{"v":0.1178710731315044,"d":"0.12"},{"v":4.118927240664925,"d":"4.12"},{"v":439.724792752873,"d":"439.72"},{"v":161.46341291531724,"d":"161.46"},{"v":1.099090533122727E-3,"d":"0.00"}]
[{"$nulls":6},5.0375,302.25,{"v":0,"d":"0.00"},{"v":0,"d":"0.00"},{"v":0,"d":"0.00"},{"v":0.06766397570337135,"d":"0.07"},{"v":0.06766397570337135,"d":"0.07"},{"v":4.117223444422156,"d":"4.12"},{"v":440.08015864102777,"d":"440.08"},{"v":161.70362821719095,"d":"161.70"},{"v":1.0995453605922767E-3,"d":"0.00"}]
[{"$nulls":6},5.041666666666667,302.5,{"v":0,"d":"0.00"},{"v":0,"d":"0.00"},{"v":6.813148742439047e-14,"d":"0.00"},{"v":0.3075869646886534,"d":"0.31"},{"v":0.3075869646887215,"d":"0.31"},{"v":4.115521760760123,"d":"4.12"},{"v":440.43530595534054,"d":"440.44"},{"v":161.94367255762756,"d":"161.94"},{"v":0.0011,"d":"0.00"}]
[{"$nulls":6},5.045833333333333,302.75,{"v":0,"d":"0.00"},{"v":0,"d":"0.00"},{"v":-6.838721298660542e-14,"d":"-0.00"},{"v":0.3289606961580325,"d":"0.33"},{"v":0.3289606961579641,"d":"0.33"},{"v":4.113822185316693,"d":"4.11"},{"v":440.7902350554298,"d":"440.79"},{"v":162.183546237234,"d":"162.18"},{"v":1.100454451578983E-3,"d":"0.00"}]
[{"$nulls":6},5.05,303,{"v":0,"d":"0.00"},{"v":0,"d":"0.00"},{"v":0,"d":"0.00"},{"v":0.05236649942635585,"d":"0.05"},{"v":0.05236649942635585,"d":"0.05"},{"v":4.112124713742335,"d":"4.11"},{"v":441.1449462999887,"d":"441.14"},{"v":162.42324955581375,"d":"162.42"},{"v":1.1009087155618308E-3,"d":"0.00"}]
[{"$nulls":6},5.054166666666666,303.25,{"v":0,"d":"0.00"},{"v":0,"d":"0.00"},{"v":0,"d":"0.00"},{"v":0.2957316948902833,"d":"0.30"},{"v":0.2957316948902833,"d":"0.30"},{"v":4.110429341700066,"d":"4.11"},{"v":441.4994400467884,"d":"441.50"},{"v":162.66278281236973,"d":"162.66"},{"v":1.1013627921806692E-3,"d":"0.00"}]
[{"$nulls":6},5.058333333333334,303.5,{"v":0,"d":"0.00"},{"v":0,"d":"0.00"},{"v":0,"d":"0.00"},{"v":0.4915540388392594,"d":"0.49"},{"v":0.4915540388392594,"d":"0.49"},{"v":4.108736064865412,"d":"4.11"},{"v":441.85371665268093,"d":"441.85"},{"v":162.902146305107,"d":"162.90"},{"v":1.1018166816671457E-3,"d":"0.00"}]
[{"$nulls":6},5.0625,303.75,{"v":0,"d":"0.00"},{"v":0,"d":"0.00"},{"v":6.941951347318831e-14,"d":"0.00"},{"v":0.3896799336040966,"d":"0.39"},{"v":0.38967993360416603,"d":"0.39"},{"v":4.10704487892636,"d":"4.11"},{"v":442.20777647360336,"d":"442.21"},{"v":163.14134033143608,"d":"163.14"},{"v":1.1022703842524303E-3,"d":"0.00"}]
[{"$nulls":6},5.066666666666666,304,{"v":0,"d":"0.00"},{"v":0,"d":"0.00"},{"v":0,"d":"0.00"},{"v":0.42928756253810035,"d":"0.43"},{"v":0.42928756253810035,"d":"0.43"},{"v":4.105355779583308,"d":"4.11"},{"v":442.5616198645796,"d":"442.56"},{"v":163.38036518797506,"d":"163.38"},{"v":1.1027239001672178E-3,"d":"0.00"}]
[{"$nulls":6},5.070833333333334,304.25,{"$f":"(Ceq*0.5*EXP(-H1218*koff)*(NORMSDIST((plugl-capl+H1218*vc)/SQRT(4*H1218*dc))-NORMSDIST((H1218*vc-capl)/SQRT(4*H1218*dc)))*$B$31)","v":{"v":0,"d":"0.00"}},{"$f":"(((Aeq/2)*(NORMSDIST((plugl-capl+(H1218*va))/SQRT(4*H1218*da))-NORMSDIST((H1218*va-capl)/SQRT(4*H1218*dc))))*$B$31)","v":{"v":0,"d":"0.00"}},{"$f":"((koff*Ceq*EXP(-(capl-va*H1218)*koff/(vc-va))/(2*(vc-va)))*Q1218*((O1218+N1218)*NORMSDIST(N1218+O1218)-O1218*NORMSDIST(O1218)-(P1218+N1218)*NORMSDIST(N1218+P1218)+P1218*NORMSDIST(P1218)+(EXP(-((O1218+N1218)^2))-EXP(-(O1218^2))-EXP(-((P1218+N1218)^2))+EXP(-(P1218^2)))/SQRT(PI()))*$B$31)","v":{"v":0,"d":"0.00"}},{"$f":"$B$19*RAND()","v":{"v":0.1774141548537433,"d":"0.18"}},{"v":0.1774141548537433,"d":"0.18"},{"$f":"plugl/Q1218","v":{"v":4.103668762549025,"d":"4.10"}},{"$f":"(vc*H1218-capl)/Q1218","v":{"v":442.91524717972464,"d":"442.92"}},{"$f":"(va*H1218-capl)/Q1218","v":{"v":163.6192211705529,"d":"163.62"}},{"$f":"2*SQRT((dc*(capl-va*H1218)-da*(capl-vc*H1218))/(vc-va))","v":{"v":0.001103177229641729,"d":"0.00"}}]
[{"$nulls":6},{"$f":"H1219/60","v":5.075},304.5,{"v":0,"d":"0.00"},{"v":0,"d":"0.00"},{"v":0,"d":"0.00"},{"v":0.2399710773358778,"d":"0.24"},{"$f":"SUM(I1219:K1219)+L1219","v":{"v":0.2399710773358778,"d":"0.24"}},{"v":4.101983823548598,"d":"4.10"},{"v":443.2686587722471,"d":"443.27"},{"v":163.85790857421193,"d":"163.86"},{"v":1.1036303729057115E-3,"d":"0.00"}]
[{"$nulls":6},5.079166666666667,304.75,{"v":0,"d":"0.00"},{"v":0,"d":"0.00"},{"v":0,"d":"0.00"},{"v":0.28299660984433583,"d":"0.28"},{"v":0.28299660984433583,"d":"0.28"},{"v":4.1003009583193935,"d":"4.10"},{"v":443.6218549944524,"d":"443.62"},{"v":164.09642769321093,"d":"164.10"},{"v":1.1040833301884418E-3,"d":"0.00"}]
[{"$nulls":6},5.083333333333333,305,{"v":0,"d":"0.00"},{"v":0,"d":"0.00"},{"v":-7.073129073179708E-14,"d":"-0.00"},{"v":0.4744177254235924,"d":"0.47"},{"v":0.4744177254235217,"d":"0.47"},{"v":4.0986201626110095,"d":"4.10"},{"v":443.97483619774613,"d":"443.97"},{"v":164.33477882102753,"d":"164.33"},{"v":1.104536101718726E-3,"d":"0.00"}]
[{"$nulls":6},5.0875,305.25,{"v":0,"d":"0.00"},{"v":0,"d":"0.00"},{"v":7.09965341544687e-14,"d":"0.00"},{"v":0.12777226360946137,"d":"0.13"},{"v":0.12777226360953237,"d":"0.13"},{"v":4.096941432185229,"d":"4.10"},{"v":444.3276027326369,"d":"444.33"},{"v":164.57296225036126,"d":"164.57"},{"v":1.1049886877249017E-3,"d":"0.00"}]
[{"$nulls":6},5.091666666666667,305.5,{"v":0,"d":"0.00"},{"v":0,"d":"0.00"},{"v":0,"d":"0.00"},{"v":0.24284908899628604,"d":"0.24"},{"v":0.24284908899628604,"d":"0.24"},{"v":4.095264762815979,"d":"4.10"},{"v":444.68015494873964,"d":"444.68"},{"v":164.8109782731362,"d":"164.81"},{"v":1.1054410884348382E-3,"d":"0.00"}]
[{"$nulls":6},5.095833333333333,305.75,{"v":0,"d":"0.00"},{"v":0,"d":"0.00"},{"v":0,"d":"0.00"},{"v":0.46696199826488755,"d":"0.47"},{"v":0.46696199826488755,"d":"0.47"},{"v":4.093590150289279,"d":"4.09"},{"v":445.0324931947782,"d":"445.03"},{"v":165.04882718050342,"d":"165.05"},{"v":1.1058933040759401E-3,"d":"0.00"}]
[{"$nulls":6},5.1,306,{"v":0,"d":"0.00"},{"v":0,"d":"0.00"},{"v":7.179810303679611e-14,"d":"0.00"},{"v":0.3662009649023016,"d":"0.37"},{"v":0.36620096490237336,"d":"0.37"},{"v":4.091917590403203,"d":"4.09"},{"v":445.384617818589,"d":"445.38"},{"v":165.28650926284425,"d":"165.29"},{"v":1.1063453348751466E-3,"d":"0.00"}]
[{"$nulls":6},5.104166666666667,306.25,{"v":0,"d":"0.00"},{"v":0,"d":"0.00"},{"v":-7.206725057870896e-14,"d":"-0.00"},{"v":0.46125256562410777,"d":"0.46"},{"v":0.4612525656240357,"d":"0.46"},{"v":4.090247078967836,"d":"4.09"},{"v":445.73652916712376,"d":"445.74"},{"v":165.5240248097725,"d":"165.52"},{"v":0.001106797181058933,"d":"0.00"}]
[{"$nulls":6},5.108333333333333,306.5,{"v":0,"d":"0.00"},{"v":0,"d":"0.00"},{"v":7.233738296405846e-14,"d":"0.00"},{"v":0.14682503547524894,"d":"0.15"},{"v":0.14682503547532127,"d":"0.15"},{"v":4.088578611805221,"d":"4.09"},{"v":446.0882275864525,"d":"446.09"},{"v":165.7613741101374,"d":"165.76"},{"v":1.1072488428533129E-3,"d":"0.00"}]
[{"$nulls":6},5.1125,306.75,{"v":0,"d":"0.00"},{"v":0,"d":"0.00"},{"v":0,"d":"0.00"},{"v":0.2665048593740108,"d":"0.27"},{"v":0.2665048593740108,"d":"0.27"},{"v":4.086912184749325,"d":"4.09"},{"v":446.4397134217666,"d":"446.44"},{"v":165.99855745202618,"d":"166.00"},{"v":1.1077003204838392E-3,"d":"0.00"}]
[{"$nulls":6},5.116666666666666,307,{"v":0,"d":"0.00"},{"v":0,"d":"0.00"},{"v":0,"d":"0.00"},{"v":0.06131458597211109,"d":"0.06"},{"v":0.06131458597211109,"d":"0.06"},{"v":4.0852477936459906,"d":"4.09"},{"v":446.7909870173818,"d":"446.79"},{"v":166.2355751227667,"d":"166.24"},{"v":1.1081516141756055E-3,"d":"0.00"}]
[{"$nulls":6},5.120833333333334,307.25,{"v":0,"d":"0.00"},{"v":0,"d":"0.00"},{"v":-7.315372475034935e-14,"d":"-0.00"},{"v":0.042727057230618704,"d":"0.04"},{"v":0.04272705723054555,"d":"0.04"},{"v":4.083585434352891,"d":"4.08"},{"v":447.1420487167411,"d":"447.14"},{"v":166.47242740893023,"d":"166.47"},{"v":0.001108602724153247,"d":"0.00"}]
[{"$nulls":6},5.125,307.5,{"v":0,"d":"0.00"},{"v":0,"d":"0.00"},{"v":0,"d":"0.00"},{"v":0.42167058070723223,"d":"0.42"},{"v":0.42167058070723223,"d":"0.42"},{"v":4.0819251027394925,"d":"4.08"},{"v":447.492898862418,"d":"447.49"},{"v":166.70911459633402,"d":"166.71"},{"v":1.1090536506409418E-3,"d":"0.00"}]
[{"$nulls":6},5.129166666666666,307.75,{"v":0,"d":"0.00"},{"v":0,"d":"0.00"},{"v":7.370294225846249e-14,"d":"0.00"},{"v":0.08968288855189294,"d":"0.09"},{"v":0.08968288855196664,"d":"0.09"},{"v":4.080266794687005,"d":"4.08"},{"v":447.84353779611916,"d":"447.84"},{"v":166.94563697004395,"d":"166.95"},{"v":1.1095043938624128E-3,"d":"0.00"}]
[{"$nulls":6},5.133333333333334,308,{"v":0,"d":"0.00"},{"v":0,"d":"0.00"},{"v":0,"d":"0.00"},{"v":0.08191475846319346,"d":"0.08"},{"v":0.08191475846319346,"d":"0.08"},{"v":4.078610506088342,"d":"4.08"},{"v":448.1939658586876,"d":"448.19"},{"v":167.18199481437705,"d":"167.18"},{"v":1.1099549540409287E-3,"d":"0.00"}]
[{"$nulls":6},5.1375,308.25,{"v":0,"d":"0.00"},{"v":0,"d":"0.00"},{"v":0,"d":"0.00"},{"v":0.07724887652410045,"d":"0.08"},{"v":0.07724887652410045,"d":"0.08"},{"v":4.076956232848081,"d":"4.08"},{"v":448.54418339010545,"d":"448.54"},{"v":167.41818841290436,"d":"167.42"},{"v":1.1104053313993048E-3,"d":"0.00"}]
[{"$nulls":6},5.141666666666667,308.5,{"v":0,"d":"0.00"},{"v":0,"d":"0.00"},{"v":7.453432515662827e-14,"d":"0.00"},{"v":0.1593419307630478,"d":"0.16"},{"v":0.15934193076312234,"d":"0.16"},{"v":4.0753039708824135,"d":"4.08"},{"v":448.8941907294967,"d":"448.89"},{"v":167.6542180484532,"d":"167.65"},{"v":1.1108555261599054E-3,"d":"0.00"}]
[{"$nulls":6},5.145833333333333,308.75,{"v":0,"d":"0.00"},{"v":0,"d":"0.00"},{"v":0,"d":"0.00"},{"v":0.17059331604557748,"d":"0.17"},{"v":0.17059331604557748,"d":"0.17"},{"v":4.07365371611911,"d":"4.07"},{"v":449.24398821513086,"d":"449.24"},{"v":167.89008400311008,"d":"167.89"},{"v":1.1113055385446433E-3,"d":"0.00"}]
[{"$nulls":6},5.15,309,{"v":0,"d":"0.00"},{"v":0,"d":"0.00"},{"v":0,"d":"0.00"},{"v":0.44829134430665235,"d":"0.45"},{"v":0.44829134430665235,"d":"0.45"},{"v":4.0720054644974715,"d":"4.07"},{"v":449.59357618442465,"d":"449.59"},{"v":168.12578655822284,"d":"168.13"},{"v":1.1117553687749837E-3,"d":"0.00"}]
[{"$nulls":6},5.154166666666667,309.25,{"v":0,"d":"0.00"},{"v":0,"d":"0.00"},{"v":7.53748634621493e-14,"d":"0.00"},{"v":0.07792098421588017,"d":"0.08"},{"v":0.07792098421595554,"d":"0.08"},{"v":4.070359211968293,"d":"4.07"},{"v":449.94295497394614,"d":"449.94"},{"v":168.3613259944039,"d":"168.36"},{"v":1.1122050170719426E-3,"d":"0.00"}]
[{"$nulls":6},5.158333333333333,309.5,{"v":0,"d":"0.00"},{"v":0,"d":"0.00"},{"v":0,"d":"0.00"},{"v":0.18097477839088516,"d":"0.18"},{"v":0.18097477839088516,"d":"0.18"},{"v":4.068714954493821,"d":"4.07"},{"v":450.292124919417,"d":"450.29"},{"v":168.59670259153208,"d":"168.60"},{"v":1.1126544836560903E-3,"d":"0.00"}]
[{"$nulls":6},5.1625,309.75,{"v":0,"d":"0.00"},{"v":0,"d":"0.00"},{"v":-7.594035768428776e-14,"d":"-0.00"},{"v":0.007592794926737534,"d":"0.01"},{"v":0.007592794926661594,"d":"0.01"},{"v":4.067072688047708,"d":"4.07"},{"v":450.6410863557152,"d":"450.64"},{"v":168.8319166287557,"d":"168.83"},{"v":1.1131037687475505E-3,"d":"0.00"}]
[{"$nulls":6},5.166666666666667,310,{"v":0,"d":"0.00"},{"v":0,"d":"0.00"},{"v":0,"d":"0.00"},{"v":0.12051094938866408,"d":"0.12"},{"v":0.12051094938866408,"d":"0.12"},{"v":4.065432408614973,"d":"4.07"},{"v":450.9898396168781,"d":"450.99"},{"v":169.06696838449457,"d":"169.07"},{"v":1.1135528725660048E-3,"d":"0.00"}]
[{"$nulls":6},5.170833333333333,310.25,{"v":0,"d":"0.00"},{"v":0,"d":"0.00"},{"v":-7.650999480450466e-14,"d":"-0.00"},{"v":0.4442535423522294,"d":"0.44"},{"v":0.4442535423521529,"d":"0.44"},{"v":4.063794112191964,"d":"4.06"},{"v":451.3383850361055,"d":"451.34"},{"v":169.30185813644323,"d":"169.30"},{"v":1.1140017953306899E-3,"d":"0.00"}]
[{"$nulls":6},5.175,310.5,{"v":0,"d":"0.00"},{"v":0,"d":"0.00"},{"v":-7.679637628991728e-14,"d":"-0.00"},{"v":0.13193379187741144,"d":"0.13"},{"v":0.13193379187733464,"d":"0.13"},{"v":4.062157794786311,"d":"4.06"},{"v":451.686722945762,"d":"451.69"},{"v":169.53658616157267,"d":"169.54"},{"v":1.1144505372604023E-3,"d":"0.00"}]
[{"$nulls":6},5.179166666666666,310.75,{"v":0,"d":"0.00"},{"v":0,"d":"0.00"},{"v":0,"d":"0.00"},{"v":0.2696523392855604,"d":"0.27"},{"v":0.2696523392855604,"d":"0.27"},{"v":4.060523452416883,"d":"4.06"},{"v":452.03485367738006,"d":"452.03"},{"v":169.7711527361333,"d":"169.77"},{"v":0.001114899098573499,"d":"0.00"}]
[{"$nulls":6},5.183333333333334,311,{"v":0,"d":"0.00"},{"v":0,"d":"0.00"},{"v":0,"d":"0.00"},{"v":0.20039646556739527,"d":"0.20"},{"v":0.20039646556739527,"d":"0.20"},{"v":4.058891081113766,"d":"4.06"},{"v":452.382777561663,"d":"452.38"},{"v":170.0055581356576,"d":"170.01"},{"v":1.1153474794878947E-3,"d":"0.00"}]
[{"$nulls":6},5.1875,311.25,{"v":0,"d":"0.00"},{"v":0,"d":"0.00"},{"v":0,"d":"0.00"},{"v":0.29845157868499184,"d":"0.30"},{"v":0.29845157868499184,"d":"0.30"},{"v":4.057260676918195,"d":"4.06"},{"v":452.7304949284875,"d":"452.73"},{"v":170.23980263496205,"d":"170.24"},{"v":1.1157956802210697E-3,"d":"0.00"}]
[{"$nulls":6},5.191666666666666,311.5,{"v":0,"d":"0.00"},{"v":0,"d":"0.00"},{"v":-7.79524095942747e-14,"d":"-0.00"},{"v":0.04867108720315422,"d":"0.05"},{"v":0.048671087203076266,"d":"0.05"},{"v":4.055632235882533,"d":"4.06"},{"v":453.07800610690606,"d":"453.08"},{"v":170.47388650814995,"d":"170.47"},{"v":1.116243700990066E-3,"d":"0.00"}]
[{"$nulls":6},5.195833333333334,311.75,{"v":0,"d":"0.00"},{"v":0,"d":"0.00"},{"v":-7.824406372282094e-14,"d":"-0.00"},{"v":0.4785949478494961,"d":"0.48"},{"v":0.4785949478494178,"d":"0.48"},{"v":4.054005754070226,"d":"4.05"},{"v":453.425311425151,"d":"453.43"},{"v":170.70781002861392,"d":"170.71"},{"v":1.1166915420114903E-3,"d":"0.00"}]
[{"$nulls":6},5.2,312,{"v":0,"d":"0.00"},{"v":0,"d":"0.00"},{"v":0,"d":"0.00"},{"v":0.11355492383611965,"d":"0.11"},{"v":0.11355492383611965,"d":"0.11"},{"v":4.0523812275557605,"d":"4.05"},{"v":453.7724112106355,"d":"453.77"},{"v":170.94157346903822,"d":"170.94"},{"v":1.1171392035015152E-3,"d":"0.00"}]
[{"$nulls":6},5.204166666666667,312.25,{"v":0,"d":"0.00"},{"v":0,"d":"0.00"},{"v":0,"d":"0.00"},{"v":0.31160387040091453,"d":"0.31"},{"v":0.31160387040091453,"d":"0.31"},{"v":4.0507586524246255,"d":"4.05"},{"v":454.1193057899578,"d":"454.12"},{"v":171.17517710140103,"d":"171.18"},{"v":0.001117586685675881,"d":"0.00"}]
[{"$nulls":6},5.208333333333333,312.5,{"v":0,"d":"0.00"},{"v":0,"d":"0.00"},{"v":7.912543720000145e-14,"d":"0.00"},{"v":0.04340820168414983,"d":"0.04"},{"v":0.04340820168422895,"d":"0.04"},{"v":4.049138024773275,"d":"4.05"},{"v":454.4659954889032,"d":"454.47"},{"v":171.4086211969774,"d":"171.41"},{"v":1.1180339887498947E-3,"d":"0.00"}]
[{"$nulls":6},5.2125,312.75,{"v":0,"d":"0.00"},{"v":0,"d":"0.00"},{"v":0,"d":"0.00"},{"v":0.26712655620038783,"d":"0.27"},{"v":0.26712655620038783,"d":"0.27"},{"v":4.047519340709083,"d":"4.05"},{"v":454.8124806324469,"d":"454.81"},{"v":171.6419060263409,"d":"171.64"},{"v":1.118481112938435E-3,"d":"0.00"}]
[{"$nulls":6},5.216666666666667,313,{"v":0,"d":"0.00"},{"v":0,"d":"0.00"},{"v":-7.971840066443092e-14,"d":"-0.00"},{"v":0.18007823244122678,"d":"0.18"},{"v":0.18007823244114707,"d":"0.18"},{"v":4.0459025963503095,"d":"4.05"},{"v":455.1587615447567,"d":"455.16"},{"v":171.87503185936683,"d":"171.88"},{"v":1.118928058455949E-3,"d":"0.00"}]
[{"$nulls":6},5.220833333333333,313.25,{"v":0,"d":"0.00"},{"v":0,"d":"0.00"},{"v":8.001650838381878e-14,"d":"0.00"},{"v":0.26413400839130985,"d":"0.26"},{"v":0.26413400839138984,"d":"0.26"},{"v":4.044287787826059,"d":"4.04"},{"v":455.504838549196,"d":"455.50"},{"v":172.10799896523392,"d":"172.11"},{"v":1.1193748255164575E-3,"d":"0.00"}]
[{"$nulls":6},5.225,313.5,{"v":0,"d":"0.00"},{"v":0,"d":"0.00"},{"v":8.031570530175001e-14,"d":"0.00"},{"v":0.1280303865381891,"d":"0.13"},{"v":0.12803038653826943,"d":"0.13"},{"v":4.042674911276244,"d":"4.04"},{"v":455.85071196832564,"d":"455.85"},{"v":172.34080761242717,"d":"172.34"},{"v":1.1198214143335534E-3,"d":"0.00"}]
[{"$nulls":6},5.229166666666667,313.75,{"v":0,"d":"0.00"},{"v":0,"d":"0.00"},{"v":-8.061599534094894e-14,"d":"-0.00"},{"v":0.1010478378483613,"d":"0.10"},{"v":0.10104783784828068,"d":"0.10"},{"v":4.041063962851539,"d":"4.04"},{"v":456.19638212390805,"d":"456.20"},{"v":172.57345806874008,"d":"172.57"},{"v":1.120267825120404E-3,"d":"0.00"}]
[{"$nulls":6},5.233333333333333,314,{"v":0,"d":"0.00"},{"v":0,"d":"0.00"},{"v":-8.09173824381216e-14,"d":"-0.00"},{"v":0.13505844654642168,"d":"0.14"},{"v":0.13505844654634078,"d":"0.14"},{"v":4.039454938713355,"d":"4.04"},{"v":456.5418493369081,"d":"456.54"},{"v":172.80595060127695,"d":"172.81"},{"v":0.001120714058089752,"d":"0.00"}]
[{"$nulls":6},5.2375,314.25,{"v":0,"d":"0.00"},{"v":0,"d":"0.00"},{"v":0,"d":"0.00"},{"v":0.4534958681053344,"d":"0.45"},{"v":0.4534958681053344,"d":"0.45"},{"v":4.037847835033788,"d":"4.04"},{"v":456.8871139274977,"d":"456.89"},{"v":173.03828547645537,"d":"173.04"},{"v":1.121160113453917E-3,"d":"0.00"}]
[{"$nulls":6},5.241666666666666,314.5,{"v":0,"d":"0.00"},{"v":0,"d":"0.00"},{"v":8.15234636234181e-14,"d":"0.00"},{"v":0.3712635103386523,"d":"0.37"},{"v":0.37126351033873384,"d":"0.37"},{"v":4.0362426479955875,"d":"4.04"},{"v":457.2321762150563,"d":"457.23"},{"v":173.27046296000836,"d":"173.27"},{"v":1.1216059914247961E-3,"d":"0.00"}]
[{"$nulls":6},5.245833333333334,314.75,{"v":0,"d":"0.00"},{"v":0,"d":"0.00"},{"v":0,"d":"0.00"},{"v":0.45986354833993226,"d":"0.46"},{"v":0.45986354833993226,"d":"0.46"},{"v":4.034639373792115,"d":"4.03"},{"v":457.5770365181755,"d":"457.58"},{"v":173.5024833169869,"d":"173.50"},{"v":0.001122051692213866,"d":"0.00"}]
[{"$nulls":6},5.25,315,{"v":0,"d":"0.00"},{"v":0,"d":"0.00"},{"v":8.213398063280705e-14,"d":"0.00"},{"v":0.15310540806410372,"d":"0.15"},{"v":0.15310540806418585,"d":"0.15"},{"v":4.0330380086273125,"d":"4.03"},{"v":457.9216951546604,"d":"457.92"},{"v":173.73434681176232,"d":"173.73"},{"v":1.1224972160321825E-3,"d":"0.00"}]
[{"$nulls":6},5.254166666666666,315.25,{"v":0,"d":"0.00"},{"v":0,"d":"0.00"},{"v":0,"d":"0.00"},{"v":0.09261396852840342,"d":"0.09"},{"v":0.09261396852840342,"d":"0.09"},{"v":4.031438548715656,"d":"4.03"},{"v":458.266152441533,"d":"458.27"},{"v":173.9660537080282,"d":"173.97"},{"v":1.1229425630903838E-3,"d":"0.00"}]
[{"$nulls":6},5.258333333333334,315.5,{"v":0,"d":"0.00"},{"v":0,"d":"0.00"},{"v":0,"d":"0.00"},{"v":0.22495084097123297,"d":"0.22"},{"v":0.22495084097123297,"d":"0.22"},{"v":4.029840990282126,"d":"4.03"},{"v":458.610408695034,"d":"458.61"},{"v":174.1976042688032,"d":"174.20"},{"v":1.1233877335986894E-3,"d":"0.00"}]
[{"$nulls":6},5.2625,315.75,{"v":0,"d":"0.00"},{"v":0,"d":"0.00"},{"v":-8.305814338400347e-14,"d":"-0.00"},{"v":0.2985893904051365,"d":"0.30"},{"v":0.29858939040505345,"d":"0.30"},{"v":4.028245329562162,"d":"4.03"},{"v":458.954464230626,"d":"458.95"},{"v":174.42899875643286,"d":"174.43"},{"v":1.123832727766904E-3,"d":"0.00"}]
[{"$nulls":6},5.266666666666667,316,{"v":0,"d":"0.00"},{"v":0,"d":"0.00"},{"v":0,"d":"0.00"},{"v":0.19469087301894905,"d":"0.19"},{"v":0.19469087301894905,"d":"0.19"},{"v":4.026651562801633,"d":"4.03"},{"v":459.2983193629958,"d":"459.30"},{"v":174.6602374325924,"d":"174.66"},{"v":1.1242775458044157E-3,"d":"0.00"}]
[{"$nulls":6},5.270833333333333,316.25,{"v":0,"d":"0.00"},{"v":0,"d":"0.00"},{"v":-8.367989046291463e-14,"d":"-0.00"},{"v":0.1177842346219874,"d":"0.12"},{"v":0.11778423462190371,"d":"0.12"},{"v":4.025059686256796,"d":"4.03"},{"v":459.6419744060574,"d":"459.64"},{"v":174.89132055828847,"d":"174.89"},{"v":1.1247221879201995E-3,"d":"0.00"}]
[{"$nulls":6},5.275,316.5,{"v":0,"d":"0.00"},{"v":0,"d":"0.00"},{"v":-8.399246777023039e-14,"d":"-0.00"},{"v":0.10663301704370448,"d":"0.11"},{"v":0.10663301704362049,"d":"0.11"},{"v":4.023469696194261,"d":"4.02"},{"v":459.9854296729537,"d":"459.99"},{"v":175.12224839386192,"d":"175.12"},{"v":1.1251666543228163E-3,"d":"0.00"}]
[{"$nulls":6},5.279166666666667,316.75,{"v":0,"d":"0.00"},{"v":0,"d":"0.00"},{"v":0,"d":"0.00"},{"v":0.32842495544824823,"d":"0.33"},{"v":0.32842495544824823,"d":"0.33"},{"v":4.021881588890951,"d":"4.02"},{"v":460.32868547606006,"d":"460.33"},{"v":175.35302119898958,"d":"175.35"},{"v":1.1256109452204169E-3,"d":"0.00"}]
[{"$nulls":6},5.283333333333333,317,{"v":0,"d":"0.00"},{"v":0,"d":"0.00"},{"v":0,"d":"0.00"},{"v":0.47415903319645836,"d":"0.47"},{"v":0.47415903319645836,"d":"0.47"},{"v":4.020295360634069,"d":"4.02"},{"v":460.67174212698586,"d":"460.67"},{"v":175.58363923268692,"d":"175.58"},{"v":1.1260550608207399E-3,"d":"0.00"}]
[{"$nulls":6},5.2875,317.25,{"v":0,"d":"0.00"},{"v":0,"d":"0.00"},{"v":-8.493706393322801e-14,"d":"-0.00"},{"v":0.46565256903948954,"d":"0.47"},{"v":0.4656525690394046,"d":"0.47"},{"v":4.018711007721062,"d":"4.02"},{"v":461.0145999365779,"d":"461.01"},{"v":175.81410275331,"d":"175.81"},{"v":1.1264990013311151E-3,"d":"0.00"}]
[{"$nulls":6},5.291666666666667,317.5,{"v":0,"d":"0.00"},{"v":0,"d":"0.00"},{"v":8.52542311447393e-14,"d":"0.00"},{"v":0.2832478468356348,"d":"0.28"},{"v":0.2832478468357201,"d":"0.28"},{"v":4.017128526459577,"d":"4.02"},{"v":461.35725921492224,"d":"461.36"},{"v":176.04441201855775,"d":"176.04"},{"v":1.1269427669584645E-3,"d":"0.00"}]
[{"$nulls":6},5.295833333333333,317.75,{"v":0,"d":"0.00"},{"v":0,"d":"0.00"},{"v":0,"d":"0.00"},{"v":0.3908291546117854,"d":"0.39"},{"v":0.3908291546117854,"d":"0.39"},{"v":4.015547913167439,"d":"4.02"},{"v":461.6997202713471,"d":"461.70"},{"v":176.27456728547438,"d":"176.27"},{"v":1.1273863579093016E-3,"d":"0.00"}]
[{"$nulls":6},5.3,318,{"v":0,"d":"0.00"},{"v":0,"d":"0.00"},{"v":-8.589204319628646e-14,"d":"-0.00"},{"v":0.3692916548704435,"d":"0.37"},{"v":0.36929165487035764,"d":"0.37"},{"v":4.0139691641725985,"d":"4.01"},{"v":462.0419834144252,"d":"462.04"},{"v":176.5045688104513,"d":"176.50"},{"v":1.127829774389735E-3,"d":"0.00"}]
[{"$nulls":6},5.304166666666666,318.25,{"v":0,"d":"0.00"},{"v":0,"d":"0.00"},{"v":0,"d":"0.00"},{"v":0.39324865106841655,"d":"0.39"},{"v":0.39324865106841655,"d":"0.39"},{"v":4.012392275813113,"d":"4.01"},{"v":462.3840489519763,"d":"462.38"},{"v":176.7344168492297,"d":"176.73"},{"v":1.1282730166054667E-3,"d":"0.00"}]
[{"$nulls":6},5.308333333333334,318.5,{"v":0,"d":"0.00"},{"v":0,"d":"0.00"},{"v":-8.653451994188148e-14,"d":"-0.00"},{"v":0.4561517405335197,"d":"0.46"},{"v":0.45615174053343316,"d":"0.46"},{"v":4.010817244437094,"d":"4.01"},{"v":462.7259171910697,"d":"462.73"},{"v":176.96411165690216,"d":"176.96"},{"v":1.1287160847617969E-3,"d":"0.00"}]
[{"$nulls":6},5.3125,318.75,{"v":0,"d":"0.00"},{"v":0,"d":"0.00"},{"v":0,"d":"0.00"},{"v":0.1784315887843776,"d":"0.18"},{"v":0.1784315887843776,"d":"0.18"},{"v":4.009244066402682,"d":"4.01"},{"v":463.0675884380262,"d":"463.07"},{"v":177.19365348791544,"d":"177.19"},{"v":1.1291589790636215E-3,"d":"0.00"}]
[{"$nulls":6},5.316666666666666,319,{"v":0,"d":"0.00"},{"v":0,"d":"0.00"},{"v":-8.718169501747643e-14,"d":"-0.00"},{"v":0.16795322375621108,"d":"0.17"},{"v":0.1679532237561239,"d":"0.17"},{"v":4.007672738078012,"d":"4.01"},{"v":463.4090629984218,"d":"463.41"},{"v":177.42304259607232,"d":"177.42"},{"v":1.1296016997154352E-3,"d":"0.00"}]
[{"$nulls":6},5.320833333333334,319.25,{"v":0,"d":"0.00"},{"v":0,"d":"0.00"},{"v":8.750705500585773e-14,"d":"0.00"},{"v":0.39369603642549617,"d":"0.39"},{"v":0.39369603642558365,"d":"0.39"},{"v":4.006103255841174,"d":"4.01"},{"v":463.7503411770886,"d":"463.75"},{"v":177.65227923453392,"d":"177.65"},{"v":1.1300442469213317E-3,"d":"0.00"}]
[{"$nulls":6},5.325,319.5,{"v":0,"d":"0.00"},{"v":0,"d":"0.00"},{"v":-8.783360229909753e-14,"d":"-0.00"},{"v":0.42901864080552277,"d":"0.43"},{"v":0.42901864080543495,"d":"0.43"},{"v":4.004535616080176,"d":"4.00"},{"v":464.0914232781183,"d":"464.09"},{"v":177.88136365582153,"d":"177.88"},{"v":1.1304866208850064E-3,"d":"0.00"}]
[{"$nulls":6},5.329166666666667,319.75,{"v":0,"d":"0.00"},{"v":0,"d":"0.00"},{"v":-8.816134116948953e-14,"d":"-0.00"},{"v":0.2367483626780318,"d":"0.24"},{"v":0.23674836267794364,"d":"0.24"},{"v":4.002969815192915,"d":"4.00"},{"v":464.43230960486443,"d":"464.43"},{"v":178.1102961118193,"d":"178.11"},{"v":1.1309288218097546E-3,"d":"0.00"}]
[{"$nulls":6},5.333333333333333,320,{"v":0,"d":"0.00"},{"v":0,"d":"0.00"},{"v":-8.849027590454548e-14,"d":"-0.00"},{"v":0.4964592020939112,"d":"0.50"},{"v":0.4964592020938227,"d":"0.50"},{"v":4.0014058495871385,"d":"4.00"},{"v":464.7730004599442,"d":"464.77"},{"v":178.33907685377574,"d":"178.34"},{"v":1.1313708498984763E-3,"d":"0.00"}]
[{"$nulls":6},5.3375,320.25,{"$f":"(Ceq*0.5*EXP(-H1282*koff)*(NORMSDIST((plugl-capl+H1282*vc)/SQRT(4*H1282*dc))-NORMSDIST((H1282*vc-capl)/SQRT(4*H1282*dc)))*$B$31)","v":{"v":0,"d":"0.00"}},{"$f":"(((Aeq/2)*(NORMSDIST((plugl-capl+(H1282*va))/SQRT(4*H1282*da))-NORMSDIST((H1282*va-capl)/SQRT(4*H1282*dc))))*$B$31)","v":{"v":0,"d":"0.00"}},{"$f":"((koff*Ceq*EXP(-(capl-va*H1282)*koff/(vc-va))/(2*(vc-va)))*Q1282*((O1282+N1282)*NORMSDIST(N1282+O1282)-O1282*NORMSDIST(O1282)-(P1282+N1282)*NORMSDIST(N1282+P1282)+P1282*NORMSDIST(P1282)+(EXP(-((O1282+N1282)^2))-EXP(-(O1282^2))-EXP(-((P1282+N1282)^2))+EXP(-(P1282^2)))/SQRT(PI()))*$B$31)","v":{"v":0,"d":"0.00"}},{"$f":"$B$19*RAND()","v":{"v":0.18461037442573675,"d":"0.18"}},{"v":0.18461037442573675,"d":"0.18"},{"$f":"plugl/Q1282","v":{"v":3.9998437156804125,"d":"4.00"}},{"$f":"(vc*H1282-capl)/Q1282","v":{"v":465.11349614524187,"d":"465.11"}},{"$f":"(va*H1282-capl)/Q1282","v":{"v":178.5677061323066,"d":"178.57"}},{"$f":"2*SQRT((dc*(capl-va*H1282)-da*(capl-vc*H1282))/(vc-va))","v":{"v":1.1318127053536729E-3,"d":"0.00"}}]
[{"$nulls":6},{"$f":"H1283/60","v":5.341666666666667},320.5,{"v":0,"d":"0.00"},{"v":0,"d":"0.00"},{"v":0,"d":"0.00"},{"v":0.023419011662539013,"d":"0.02"},{"$f":"SUM(I1283:K1283)+L1283","v":{"v":0.023419011662539013,"d":"0.02"}},{"v":3.998283409900082,"d":"4.00"},{"v":465.45379696191014,"d":"465.45"},{"v":178.79618419739614,"d":"178.80"},{"v":0.001132254388377453,"d":"0.00"}]
[{"$nulls":6},5.345833333333333,320.75,{"v":0,"d":"0.00"},{"v":0,"d":"0.00"},{"v":0,"d":"0.00"},{"v":0.45879548326220104,"d":"0.46"},{"v":0.45879548326220104,"d":"0.46"},{"v":3.996724928683244,"d":"4.00"},{"v":465.7939032103731,"d":"465.79"},{"v":179.0245112984,"d":"179.02"},{"v":1.1326958991715297E-3,"d":"0.00"}]
[{"$nulls":6},5.35,321,{"v":0,"d":"0.00"},{"v":0,"d":"0.00"},{"v":8.98180597772846e-14,"d":"0.00"},{"v":0.07809429033531434,"d":"0.08"},{"v":0.07809429033540416,"d":"0.08"},{"v":3.995168268476706,"d":"4.00"},{"v":466.1338151903289,"d":"466.13"},{"v":179.25268768404675,"d":"179.25"},{"v":1.1331372379372237E-3,"d":"0.00"}]
[{"$nulls":6},5.354166666666667,321.25,{"v":0,"d":"0.00"},{"v":0,"d":"0.00"},{"v":0,"d":"0.00"},{"v":0.07376011852228759,"d":"0.07"},{"v":0.07376011852228759,"d":"0.07"},{"v":3.9936134257369575,"d":"3.99"},{"v":466.47353320075104,"d":"466.47"},{"v":179.48071360244035,"d":"179.48"},{"v":1.1335784048754633E-3,"d":"0.00"}]
[{"$nulls":6},5.358333333333333,321.5,{"v":0,"d":"0.00"},{"v":0,"d":"0.00"},{"v":0,"d":"0.00"},{"v":0.10854038461176296,"d":"0.11"},{"v":0.10854038461176296,"d":"0.11"},{"v":3.9920603969301314,"d":"3.99"},{"v":466.81305753989193,"d":"466.81"},{"v":179.70858930106186,"d":"179.71"},{"v":1.1340194001867871E-3,"d":"0.00"}]
[{"$nulls":6},5.3625,321.75,{"v":0,"d":"0.00"},{"v":0,"d":"0.00"},{"v":0,"d":"0.00"},{"v":0.2255190410747026,"d":"0.23"},{"v":0.2255190410747026,"d":"0.23"},{"v":3.990509178531978,"d":"3.99"},{"v":467.1523885052844,"d":"467.15"},{"v":179.93631502677212,"d":"179.94"},{"v":0.001134460224071342,"d":"0.00"}]
[{"$nulls":6},5.366666666666666,322,{"v":0,"d":"0.00"},{"v":0,"d":"0.00"},{"v":9.116532447896623e-14,"d":"0.00"},{"v":0.4919133046911501,"d":"0.49"},{"v":0.4919133046912412,"d":"0.49"},{"v":3.9889597670278185,"d":"3.99"},{"v":467.49152639374455,"d":"467.49"},{"v":180.163891025813,"d":"180.16"},{"v":1.1349008767288888E-3,"d":"0.00"}]
[{"$nulls":6},5.370833333333334,322.25,{"v":0,"d":"0.00"},{"v":0,"d":"0.00"},{"v":9.150521747174669e-14,"d":"0.00"},{"v":0.2940797539628284,"d":"0.29"},{"v":0.2940797539629199,"d":"0.29"},{"v":3.9874121589125275,"d":"3.99"},{"v":467.8304715013737,"d":"467.83"},{"v":180.39131754381032,"d":"180.39"},{"v":1.1353413583587977E-3,"d":"0.00"}]
[{"$nulls":6},5.375,322.5,{"v":0,"d":"0.00"},{"v":0,"d":"0.00"},{"v":-9.184635005321851e-14,"d":"-0.00"},{"v":0.03390821494820878,"d":"0.03"},{"v":0.03390821494811694,"d":"0.03"},{"v":3.985866350690484,"d":"3.99"},{"v":468.1692241235609,"d":"468.17"},{"v":180.61859482577506,"d":"180.62"},{"v":1.135781669160055E-3,"d":"0.00"}]
[{"$nulls":6},5.379166666666666,322.75,{"v":0,"d":"0.00"},{"v":0,"d":"0.00"},{"v":-9.218872668188204e-14,"d":"-0.00"},{"v":0.3988532455552444,"d":"0.40"},{"v":0.39885324555515217,"d":"0.40"},{"v":3.984322338875553,"d":"3.98"},{"v":468.5077845549854,"d":"468.51"},{"v":180.84572311610623,"d":"180.85"},{"v":0.001136221809331259,"d":"0.00"}]
[{"$nulls":6},5.383333333333334,323,{"v":0,"d":"0.00"},{"v":0,"d":"0.00"},{"v":0,"d":"0.00"},{"v":0.24362541000966775,"d":"0.24"},{"v":0.24362541000966775,"d":"0.24"},{"v":3.982780119991039,"d":"3.98"},{"v":468.84615308961844,"d":"468.85"},{"v":181.07270265859214,"d":"181.07"},{"v":0.001136661779070626,"d":"0.00"}]
[{"$nulls":6},5.3875,323.25,{"v":0,"d":"0.00"},{"v":0,"d":"0.00"},{"v":9.287722999422232e-14,"d":"0.00"},{"v":0.21768539832493133,"d":"0.22"},{"v":0.2176853983250242,"d":"0.22"},{"v":3.9812396905696623,"d":"3.98"},{"v":469.1843300207259,"d":"469.18"},{"v":181.29953369641294,"d":"181.30"},{"v":1.1371015785759866E-3,"d":"0.00"}]
[{"$nulls":6},5.391666666666667,323.5,{"v":0,"d":"0.00"},{"v":0,"d":"0.00"},{"v":0,"d":"0.00"},{"v":0.018426074437125295,"d":"0.02"},{"v":0.018426074437125295,"d":"0.02"},{"v":3.979701047153525,"d":"3.98"},{"v":469.5223156408709,"d":"469.52"},{"v":181.5262164721426,"d":"181.53"},{"v":1.1375412080447897E-3,"d":"0.00"}]
[{"$nulls":6},5.395833333333333,323.75,{"v":0,"d":"0.00"},{"v":0,"d":"0.00"},{"v":0,"d":"0.00"},{"v":0.24279883711726064,"d":"0.24"},{"v":0.24279883711726064,"d":"0.24"},{"v":3.97816418629407,"d":"3.98"},{"v":469.86011024191515,"d":"469.86"},{"v":181.7527512277504,"d":"181.75"},{"v":1.1379806676741042E-3,"d":"0.00"}]
[{"$nulls":6},5.4,324,{"v":0,"d":"0.00"},{"v":0,"d":"0.00"},{"v":-9.391942769505965e-14,"d":"-0.00"},{"v":0.42937630669767074,"d":"0.43"},{"v":0.4293763066975768,"d":"0.43"},{"v":3.9766291045520634,"d":"3.98"},{"v":470.1977141150221,"d":"470.20"},{"v":181.9791382046037,"d":"181.98"},{"v":1.1384199576606165E-3,"d":"0.00"}]
[{"$nulls":6},5.404166666666667,324.25,{"v":0,"d":"0.00"},{"v":0,"d":"0.00"},{"v":0,"d":"0.00"},{"v":0.1969604262945338,"d":"0.20"},{"v":0.1969604262945338,"d":"0.20"},{"v":3.975095798497548,"d":"3.98"},{"v":470.53512755065884,"d":"470.54"},{"v":182.2053776434693,"d":"182.21"},{"v":0.001138859078200635,"d":"0.00"}]
[{"$nulls":6},5.408333333333333,324.5,{"v":0,"d":"0.00"},{"v":0,"d":"0.00"},{"v":0,"d":"0.00"},{"v":0.21071597505912443,"d":"0.21"},{"v":0.21071597505912443,"d":"0.21"},{"v":3.9735642647098217,"d":"3.97"},{"v":470.8723508385982,"d":"470.87"},{"v":182.4314697845159,"d":"182.43"},{"v":1.1392980294900892E-3,"d":"0.00"}]
[{"$nulls":6},5.4125,324.75,{"v":0,"d":"0.00"},{"v":0,"d":"0.00"},{"v":0,"d":"0.00"},{"v":0.4437926597962123,"d":"0.44"},{"v":0.4437926597962123,"d":"0.44"},{"v":3.9720344997773975,"d":"3.97"},{"v":471.20938426792145,"d":"471.21"},{"v":182.65741486731562,"d":"182.66"},{"v":1.1397368117245315E-3,"d":"0.00"}]
[{"$nulls":6},5.416666666666667,325,{"v":0,"d":"0.00"},{"v":0,"d":"0.00"},{"v":0,"d":"0.00"},{"v":0.38849923894833305,"d":"0.39"},{"v":0.38849923894833305,"d":"0.39"},{"v":3.9705065002979767,"d":"3.97"},{"v":471.54622812701973,"d":"471.55"},{"v":182.8832131308464,"d":"182.88"},{"v":1.1401754250991377E-3,"d":"0.00"}]
[{"$nulls":6},5.420833333333333,325.25,{"v":0,"d":"0.00"},{"v":0,"d":"0.00"},{"v":0,"d":"0.00"},{"v":0.12299630170338777,"d":"0.12"},{"v":0.12299630170338777,"d":"0.12"},{"v":3.968980262878412,"d":"3.97"},{"v":471.88288270359703,"d":"471.88"},{"v":183.10886481349348,"d":"183.11"},{"v":1.1406138698087096E-3,"d":"0.00"}]
[{"$nulls":6},5.425,325.5,{"v":0,"d":"0.00"},{"v":0,"d":"0.00"},{"v":0,"d":"0.00"},{"v":0.22883810107990915,"d":"0.23"},{"v":0.22883810107990915,"d":"0.23"},{"v":3.967455784134686,"d":"3.97"},{"v":472.2193482846721,"d":"472.22"},{"v":183.33437015305196,"d":"183.33"},{"v":1.1410521460476727E-3,"d":"0.00"}]
[{"$nulls":6},5.429166666666666,325.75,{"v":0,"d":"0.00"},{"v":0,"d":"0.00"},{"v":-9.639592664120407e-14,"d":"-0.00"},{"v":0.1788767391772647,"d":"0.18"},{"v":0.17887673917716831,"d":"0.18"},{"v":3.965933060691863,"d":"3.97"},{"v":472.5556251565805,"d":"472.56"},{"v":183.55972938672795,"d":"183.56"},{"v":1.1414902540100816E-3,"d":"0.00"}]
[{"$nulls":6},5.433333333333334,326,{"v":0,"d":"0.00"},{"v":0,"d":"0.00"},{"v":-9.675488890767057e-14,"d":"-0.00"},{"v":0.32937111368375105,"d":"0.33"},{"v":0.3293711136836543,"d":"0.33"},{"v":3.9644120891840804,"d":"3.96"},{"v":472.89171360497744,"d":"472.89"},{"v":183.7849427511416,"d":"183.78"},{"v":1.1419281938896157E-3,"d":"0.00"}]
[{"$nulls":6},5.4375,326.25,{"v":0,"d":"0.00"},{"v":0,"d":"0.00"},{"v":0,"d":"0.00"},{"v":0.10982189706979345,"d":"0.11"},{"v":0.10982189706979345,"d":"0.11"},{"v":3.9628928662544918,"d":"3.96"},{"v":473.22761391483874,"d":"473.23"},{"v":184.0100104823278,"d":"184.01"},{"v":1.1423659658795864E-3,"d":"0.00"}]
[{"$nulls":6},5.441666666666666,326.5,{"v":0,"d":"0.00"},{"v":0,"d":"0.00"},{"v":0,"d":"0.00"},{"v":0.2633192106437432,"d":"0.26"},{"v":0.2633192106437432,"d":"0.26"},{"v":3.9613753885552576,"d":"3.96"},{"v":473.5633263704642,"d":"473.56"},{"v":184.23493281573903,"d":"184.23"},{"v":1.1428035701729323E-3,"d":"0.00"}]
[{"$nulls":6},5.445833333333334,326.75,{"v":0,"d":"0.00"},{"v":0,"d":"0.00"},{"v":9.78396434881808e-14,"d":"0.00"},{"v":0.3336087524587846,"d":"0.33"},{"v":0.33360875245888244,"d":"0.33"},{"v":3.9598596527475,"d":"3.96"},{"v":473.8988512554794,"d":"473.90"},{"v":184.45970998624674,"d":"184.46"},{"v":1.1432410069622241E-3,"d":"0.00"}]
[{"$nulls":6},5.45,327,{"v":0,"d":"0.00"},{"v":0,"d":"0.00"},{"v":-9.82038666733182e-14,"d":"-0.00"},{"v":0.01537637629749744,"d":"0.02"},{"v":0.015376376297399236,"d":"0.02"},{"v":3.9583456555012804,"d":"3.96"},{"v":474.23418885283724,"d":"474.23"},{"v":184.68434222814355,"d":"184.68"},{"v":1.1436782764396637E-3,"d":"0.00"}]
[{"$nulls":6},5.454166666666667,327.25,{"v":0,"d":"0.00"},{"v":0,"d":"0.00"},{"v":0,"d":"0.00"},{"v":0.20797354803899554,"d":"0.21"},{"v":0.20797354803899554,"d":"0.21"},{"v":3.9568333934955615,"d":"3.96"},{"v":474.5693394448209,"d":"474.57"},{"v":184.90882977514488,"d":"184.91"},{"v":1.1441153787970864E-3,"d":"0.00"}]
[{"$nulls":6},5.458333333333333,327.5,{"v":0,"d":"0.00"},{"v":0,"d":"0.00"},{"v":0,"d":"0.00"},{"v":0.03790539833426315,"d":"0.04"},{"v":0.03790539833426315,"d":"0.04"},{"v":3.9553228634181865,"d":"3.96"},{"v":474.9043033130457,"d":"474.90"},{"v":185.13317286039128,"d":"185.13"},{"v":1.1445523142259598E-3,"d":"0.00"}]
[{"$nulls":6},5.4625,327.75,{"v":0,"d":"0.00"},{"v":0,"d":"0.00"},{"v":0,"d":"0.00"},{"v":0.11801789423657127,"d":"0.12"},{"v":0.11801789423657127,"d":"0.12"},{"v":3.953814061965837,"d":"3.95"},{"v":475.23908073846127,"d":"475.24"},{"v":185.35737171644976,"d":"185.36"},{"v":1.1449890829173877E-3,"d":"0.00"}]
[{"$nulls":6},5.466666666666667,328,{"v":0,"d":"0.00"},{"v":0,"d":"0.00"},{"v":0,"d":"0.00"},{"v":0.14887067264950798,"d":"0.15"},{"v":0.14887067264950798,"d":"0.15"},{"v":3.952306985844013,"d":"3.95"},{"v":475.57367200135326,"d":"475.57"},{"v":185.58142657531613,"d":"185.58"},{"v":1.1454256850621082E-3,"d":"0.00"}]
[{"$nulls":6},5.470833333333333,328.25,{"v":0,"d":"0.00"},{"v":0,"d":"0.00"},{"v":-1.0004498430477168E-13,"d":"-0.00"},{"v":0.1717177053521875,"d":"0.17"},{"v":0.17171770535208744,"d":"0.17"},{"v":3.9508016317669945,"d":"3.95"},{"v":475.90807738134606,"d":"475.91"},{"v":185.8053376684164,"d":"185.81"},{"v":1.1458621208504977E-3,"d":"0.00"}]
[{"$nulls":6},5.475,328.5,{"v":0,"d":"0.00"},{"v":0,"d":"0.00"},{"v":-1.0041724180017451E-13,"d":"-0.00"},{"v":0.08506067136651851,"d":"0.09"},{"v":0.0850606713664181,"d":"0.09"},{"v":3.949297996457818,"d":"3.95"},{"v":476.24229715740444,"d":"476.24"},{"v":186.02910522660918,"d":"186.03"},{"v":1.1462983904725681E-3,"d":"0.00"}]
[{"$nulls":6},5.479166666666667,328.75,{"v":0,"d":"0.00"},{"v":0,"d":"0.00"},{"v":-1.0079085524116524E-13,"d":"-0.00"},{"v":0.3279517260727604,"d":"0.33"},{"v":0.3279517260726596,"d":"0.33"},{"v":3.947796076648242,"d":"3.95"},{"v":476.57633160783615,"d":"476.58"},{"v":186.25272948018707,"d":"186.25"},{"v":1.1467344941179717E-3,"d":"0.00"}]
[{"$nulls":6},5.483333333333333,329,{"v":0,"d":"0.00"},{"v":0,"d":"0.00"},{"v":0,"d":"0.00"},{"v":0.3976559500741475,"d":"0.40"},{"v":0.3976559500741475,"d":"0.40"},{"v":3.9462958690787198,"d":"3.95"},{"v":476.9101810102933,"d":"476.91"},{"v":186.47621065887887,"d":"186.48"},{"v":0.001147170431975999,"d":"0.00"}]
[{"$nulls":6},5.4875,329.25,{"v":0,"d":"0.00"},{"v":0,"d":"0.00"},{"v":-1.0154216946803272E-13,"d":"-0.00"},{"v":0.2965525272966993,"d":"0.30"},{"v":0.29655252729659776,"d":"0.30"},{"v":3.944797370498366,"d":"3.94"},{"v":477.24384564177507,"d":"477.24"},{"v":186.6995489918509,"d":"186.70"},{"v":1.147606204235582E-3,"d":"0.00"}]
[{"$nulls":6},5.491666666666666,329.5,{"v":0,"d":"0.00"},{"v":0,"d":"0.00"},{"v":1.0191988005138057E-13,"d":"0.00"},{"v":0.09258158026694568,"d":"0.09"},{"v":0.0925815802670476,"d":"0.09"},{"v":3.9433005776649352,"d":"3.94"},{"v":477.5773257786294,"d":"477.58"},{"v":186.9227447077095,"d":"186.92"},{"v":1.1480418110852931E-3,"d":"0.00"}]
[{"$nulls":6},5.495833333333334,329.75,{"v":0,"d":"0.00"},{"v":0,"d":"0.00"},{"v":-1.0229896617538122E-13,"d":"-0.00"},{"v":0.1901184102574503,"d":"0.19"},{"v":0.190118410257348,"d":"0.19"},{"v":3.941805487344781,"d":"3.94"},{"v":477.91062169655527,"d":"477.91"},{"v":187.14579803450235,"d":"187.15"},{"v":1.1484772527133483E-3,"d":"0.00"}]
[{"$nulls":6},5.5,330,{"v":0,"d":"0.00"},{"v":0,"d":"0.00"},{"v":0,"d":"0.00"},{"v":0.39146856668090724,"d":"0.39"},{"v":0.39146856668090724,"d":"0.39"},{"v":3.9403120963128364,"d":"3.94"},{"v":478.24373367060485,"d":"478.24"},{"v":187.36870919972043,"d":"187.37"},{"v":1.1489125293076058E-3,"d":"0.00"}]
[{"$nulls":6},5.504166666666666,330.25,{"v":0,"d":"0.00"},{"v":0,"d":"0.00"},{"v":0,"d":"0.00"},{"v":0.41729926588897703,"d":"0.42"},{"v":0.41729926588897703,"d":"0.42"},{"v":3.9388204013525807,"d":"3.94"},{"v":478.57666197518495,"d":"478.58"},{"v":187.5914784302999,"d":"187.59"},{"v":1.1493476410555682E-3,"d":"0.00"}]
[{"$nulls":6},5.508333333333334,330.5,{"v":0,"d":"0.00"},{"v":0,"d":"0.00"},{"v":-1.0344452730351152E-13,"d":"-0.00"},{"v":0.01689176129690584,"d":"0.02"},{"v":0.016891761296802393,"d":"0.02"},{"v":3.9373303992560067,"d":"3.94"},{"v":478.9094068840597,"d":"478.91"},{"v":187.8141059526237,"d":"187.81"},{"v":1.1497825881443848E-3,"d":"0.00"}]
[{"$nulls":6},5.5125,330.75,{"v":0,"d":"0.00"},{"v":0,"d":"0.00"},{"v":-1.0382916519051218E-13,"d":"-0.00"},{"v":0.25259028497027397,"d":"0.25"},{"v":0.25259028497017016,"d":"0.25"},{"v":3.9358420868236026,"d":"3.94"},{"v":479.2419686703524,"d":"479.24"},{"v":188.03659199252368,"d":"188.04"},{"v":1.1502173707608485E-3,"d":"0.00"}]
[{"$nulls":6},5.516666666666667,331,{"v":0,"d":"0.00"},{"v":0,"d":"0.00"},{"v":0,"d":"0.00"},{"v":0.0273967481971088,"d":"0.03"},{"v":0.0273967481971088,"d":"0.03"},{"v":3.9343554608643077,"d":"3.93"},{"v":479.57434760654735,"d":"479.57"},{"v":188.25893677528194,"d":"188.26"},{"v":1.150651989091402E-3,"d":"0.00"}]
[{"$nulls":6},5.520833333333333,331.25,{"v":0,"d":"0.00"},{"v":0,"d":"0.00"},{"v":0,"d":"0.00"},{"v":0.35861855119406694,"d":"0.36"},{"v":0.35861855119406694,"d":"0.36"},{"v":3.9328705181955,"d":"3.93"},{"v":479.90654396449213,"d":"479.91"},{"v":188.48114052563307,"d":"188.48"},{"v":1.1510864433221337E-3,"d":"0.00"}]
[{"$nulls":6},5.525,331.5,{"v":0,"d":"0.00"},{"v":0,"d":"0.00"},{"v":0,"d":"0.00"},{"v":0.35290642889713353,"d":"0.35"},{"v":0.35290642889713353,"d":"0.35"},{"v":3.9313872556429543,"d":"3.93"},{"v":480.2385580153996,"d":"480.24"},{"v":188.7032034677656,"d":"188.70"},{"v":1.1515207336387826E-3,"d":"0.00"}]
[{"$nulls":6},5.529166666666667,331.75,{"v":0,"d":"0.00"},{"v":0,"d":"0.00"},{"v":-1.0538177143024165E-13,"d":"-0.00"},{"v":0.37246858598821797,"d":"0.37"},{"v":0.3724685859881126,"d":"0.37"},{"v":3.929905670040823,"d":"3.93"},{"v":480.5703900298493,"d":"480.57"},{"v":188.9251258253239,"d":"188.93"},{"v":1.1519548602267364E-3,"d":"0.00"}]
[{"$nulls":6},5.533333333333333,332,{"v":0,"d":"0.00"},{"v":0,"d":"0.00"},{"v":-1.0577346195250038E-13,"d":"-0.00"},{"v":0.41328993594243324,"d":"0.41"},{"v":0.4132899359423275,"d":"0.41"},{"v":3.928425758231599,"d":"3.93"},{"v":480.9020402777905,"d":"480.90"},{"v":189.1469078214097,"d":"189.15"},{"v":1.1523888232710347E-3,"d":"0.00"}]
[{"$nulls":6},5.5375,332.25,{"v":0,"d":"0.00"},{"v":0,"d":"0.00"},{"v":-1.0616657823849164E-13,"d":"-0.00"},{"v":0.11399778216787232,"d":"0.11"},{"v":0.11399778216776615,"d":"0.11"},{"v":3.9269475170660977,"d":"3.93"},{"v":481.23350902854315,"d":"481.23"},{"v":189.36854967858437,"d":"189.37"},{"v":1.1528226229563679E-3,"d":"0.00"}]
[{"$nulls":6},5.541666666666667,332.5,{"v":0,"d":"0.00"},{"v":0,"d":"0.00"},{"v":0,"d":"0.00"},{"v":0.32454779543813944,"d":"0.32"},{"v":0.32454779543813944,"d":"0.32"},{"v":3.9254709434034187,"d":"3.93"},{"v":481.5647965508006,"d":"481.56"},{"v":189.59005161886998,"d":"189.59"},{"v":1.1532562594670796E-3,"d":"0.00"}]
[{"$nulls":6},5.545833333333333,332.75,{"v":0,"d":"0.00"},{"v":0,"d":"0.00"},{"v":0,"d":"0.00"},{"v":0.13016460531900204,"d":"0.13"},{"v":0.13016460531900204,"d":"0.13"},{"v":3.923996034110927,"d":"3.92"},{"v":481.8959031126311,"d":"481.90"},{"v":189.81141386375165,"d":"189.81"},{"v":1.1536897329871665E-3,"d":"0.00"}]
[{"$nulls":6},5.55,333,{"v":0,"d":"0.00"},{"v":0,"d":"0.00"},{"v":1.0735453298102098E-13,"d":"0.00"},{"v":0.09168025314457179,"d":"0.09"},{"v":0.09168025314467915,"d":"0.09"},{"v":3.9225227860642127,"d":"3.92"},{"v":482.2268289814798,"d":"482.23"},{"v":190.03263663417871,"d":"190.03"},{"v":1.154123043700281E-3,"d":"0.00"}]
[{"$nulls":6},5.554166666666666,333.25,{"v":0,"d":"0.00"},{"v":0,"d":"0.00"},{"v":-1.0775340371544452E-13,"d":"-0.00"},{"v":0.3251274772382627,"d":"0.33"},{"v":0.32512747723815494,"d":"0.33"},{"v":3.921051196147083,"d":"3.92"},{"v":482.55757442417126,"d":"482.56"},{"v":190.25372015056715,"d":"190.25"},{"v":1.1545561917897284E-3,"d":"0.00"}]
[{"$nulls":6},5.558333333333334,333.5,{"v":0,"d":"0.00"},{"v":0,"d":"0.00"},{"v":-1.0815372600191931E-13,"d":"-0.00"},{"v":0.35805210313476327,"d":"0.36"},{"v":0.35805210313465513,"d":"0.36"},{"v":3.919581261251511,"d":"3.92"},{"v":482.88813970691064,"d":"482.89"},{"v":190.47466463280043,"d":"190.47"},{"v":0.001154989177438473,"d":"0.00"}]
[{"$nulls":6},5.5625,333.75,{"v":0,"d":"0.00"},{"v":0,"d":"0.00"},{"v":0,"d":"0.00"},{"v":0.021995590502751017,"d":"0.02"},{"v":0.021995590502751017,"d":"0.02"},{"v":3.918112978277628,"d":"3.92"},{"v":483.2185250952859,"d":"483.22"},{"v":190.69547030023202,"d":"190.70"},{"v":1.1554220008291342E-3,"d":"0.00"}]
[{"$nulls":6},5.566666666666666,334,{"v":0,"d":"0.00"},{"v":0,"d":"0.00"},{"v":-1.0895874610088696E-13,"d":"-0.00"},{"v":0.014556395422570478,"d":"0.01"},{"v":0.01455639542246152,"d":"0.01"},{"v":3.916646344133681,"d":"3.92"},{"v":483.5487308542699,"d":"483.55"},{"v":190.91613737168643,"d":"190.92"},{"v":1.1558546621439913E-3,"d":"0.00"}]
[{"$nulls":6},5.570833333333334,334.25,{"v":0,"d":"0.00"},{"v":0,"d":"0.00"},{"v":0,"d":"0.00"},{"v":0.47198132040619195,"d":"0.47"},{"v":0.47198132040619195,"d":"0.47"},{"v":3.9151813557360193,"d":"3.92"},{"v":483.8787572482222,"d":"483.88"},{"v":191.13666606546155,"d":"191.14"},{"v":1.1562871615649808E-3,"d":"0.00"}]
[{"$nulls":6},5.575,334.5,{"v":0,"d":"0.00"},{"v":0,"d":"0.00"},{"v":0,"d":"0.00"},{"v":0.07671038680169023,"d":"0.08"},{"v":0.07671038680169023,"d":"0.08"},{"v":3.9137180100090525,"d":"3.91"},{"v":484.208604540891,"d":"484.21"},{"v":191.35705659932964,"d":"191.36"},{"v":1.1567194992737006E-3,"d":"0.00"}]
[{"$nulls":6},5.579166666666667,334.75,{"v":0,"d":"0.00"},{"v":0,"d":"0.00"},{"v":-1.1017729381444569E-13,"d":"-0.00"},{"v":0.1252241342776323,"d":"0.13"},{"v":0.1252241342775221,"d":"0.13"},{"v":3.9122563038852385,"d":"3.91"},{"v":484.538272995415,"d":"484.54"},{"v":191.57730919053975,"d":"191.58"},{"v":1.1571516754514076E-3,"d":"0.00"}]
[{"$nulls":6},5.583333333333333,335,{"v":0,"d":"0.00"},{"v":0,"d":"0.00"},{"v":0,"d":"0.00"},{"v":0.32674600128754067,"d":"0.33"},{"v":0.32674600128754067,"d":"0.33"},{"v":3.910796234305041,"d":"3.91"},{"v":484.8677628743252,"d":"484.87"},{"v":191.79742405581857,"d":"191.80"},{"v":1.1575836902790227E-3,"d":"0.00"}]
[{"$nulls":6},5.5875,335.25,{"v":0,"d":"0.00"},{"v":0,"d":"0.00"},{"v":1.1099706568687428E-13,"d":"0.00"},{"v":0.3733033151304837,"d":"0.37"},{"v":0.3733033151305947,"d":"0.37"},{"v":3.909337798216918,"d":"3.91"},{"v":485.19707443954707,"d":"485.20"},{"v":192.017401411373,"d":"192.02"},{"v":1.158015543937127E-3,"d":"0.00"}]
[{"$nulls":6},5.591666666666667,335.5,{"v":0,"d":"0.00"},{"v":0,"d":"0.00"},{"v":1.114091896173712e-13,"d":"0.00"},{"v":0.383917907671132,"d":"0.38"},{"v":0.3839179076712434,"d":"0.38"},{"v":3.907880992577283,"d":"3.91"},{"v":485.5262079524023,"d":"485.53"},{"v":192.23724147289093,"d":"192.24"},{"v":1.1584472366059665E-3,"d":"0.00"}]
[{"$nulls":6},5.595833333333333,335.75,{"v":0,"d":"0.00"},{"v":0,"d":"0.00"},{"v":0,"d":"0.00"},{"v":0.43725125204942317,"d":"0.44"},{"v":0.43725125204942317,"d":"0.44"},{"v":3.906425814350484,"d":"3.91"},{"v":485.8551636736103,"d":"485.86"},{"v":192.45694445554358,"d":"192.46"},{"v":0.001158878768465451,"d":"0.00"}]
[{"$nulls":6},5.6,336,{"v":0,"d":"0.00"},{"v":0,"d":"0.00"},{"v":0,"d":"0.00"},{"v":0.18386663875984965,"d":"0.18"},{"v":0.18386663875984965,"d":"0.18"},{"v":3.904972260508776,"d":"3.90"},{"v":486.183941863291,"d":"486.18"},{"v":192.67651057398683,"d":"192.68"},{"v":1.1593101396951552E-3,"d":"0.00"}]
[{"$nulls":6},5.604166666666667,336.25,{"$f":"(Ceq*0.5*EXP(-H1346*koff)*(NORMSDIST((plugl-capl+H1346*vc)/SQRT(4*H1346*dc))-NORMSDIST((H1346*vc-capl)/SQRT(4*H1346*dc)))*$B$31)","v":{"v":0,"d":"0.00"}},{"$f":"(((Aeq/2)*(NORMSDIST((plugl-capl+(H1346*va))/SQRT(4*H1346*da))-NORMSDIST((H1346*va-capl)/SQRT(4*H1346*dc))))*$B$31)","v":{"v":0,"d":"0.00"}},{"$f":"((koff*Ceq*EXP(-(capl-va*H1346)*koff/(vc-va))/(2*(vc-va)))*Q1346*((O1346+N1346)*NORMSDIST(N1346+O1346)-O1346*NORMSDIST(O1346)-(P1346+N1346)*NORMSDIST(N1346+P1346)+P1346*NORMSDIST(P1346)+(EXP(-((O1346+N1346)^2))-EXP(-(O1346^2))-EXP(-((P1346+N1346)^2))+EXP(-(P1346^2)))/SQRT(PI()))*$B$31)","v":{"v":0,"d":"0.00"}},{"$f":"$B$19*RAND()","v":{"v":0.1956225616526845,"d":"0.20"}},{"v":0.1956225616526845,"d":"0.20"},{"$f":"plugl/Q1346","v":{"v":3.9035203280322945,"d":"3.90"}},{"$f":"(vc*H1346-capl)/Q1346","v":{"v":486.5125427809654,"d":"486.51"}},{"$f":"(va*H1346-capl)/Q1346","v":{"v":192.8959400423628,"d":"192.90"}},{"$f":"2*SQRT((dc*(capl-va*H1346)-da*(capl-vc*H1346))/(vc-va))","v":{"v":1.1597413504743203E-3,"d":"0.00"}}]
[{"$nulls":6},{"$f":"H1347/60","v":5.608333333333333},336.5,{"v":0,"d":"0.00"},{"v":0,"d":"0.00"},{"v":1.1307273066109608E-13,"d":"0.00"},{"v":0.2768367568647014,"d":"0.28"},{"$f":"SUM(I1347:K1347)+L1347","v":{"v":0.27683675686481446,"d":"0.28"}},{"v":3.9020700139090296,"d":"3.90"},{"v":486.8409666855589,"d":"486.84"},{"v":193.11523307430176,"d":"193.12"},{"v":1.160172400981854E-3,"d":"0.00"}]
[{"$nulls":6},5.6125,336.75,{"v":0,"d":"0.00"},{"v":0,"d":"0.00"},{"v":0,"d":"0.00"},{"v":0.0826123268715771,"d":"0.08"},{"v":0.0826123268715771,"d":"0.08"},{"v":3.9006213151347957,"d":"3.90"},{"v":487.1692138354019,"d":"487.17"},{"v":193.33438988292332,"d":"193.33"},{"v":1.1606032913963325E-3,"d":"0.00"}]
[{"$nulls":6},5.616666666666666,337,{"v":0,"d":"0.00"},{"v":0,"d":"0.00"},{"v":0,"d":"0.00"},{"v":0.22294392903315885,"d":"0.22"},{"v":0.22294392903315885,"d":"0.22"},{"v":3.899174228713215,"d":"3.90"},{"v":487.4972844882322,"d":"487.50"},{"v":193.5534106808387,"d":"193.55"},{"v":1.1610340218959994E-3,"d":"0.00"}]
[{"$nulls":6},5.620833333333334,337.25,{"v":0,"d":"0.00"},{"v":0,"d":"0.00"},{"v":0,"d":"0.00"},{"v":0.26646136881859817,"d":"0.27"},{"v":0.26646136881859817,"d":"0.27"},{"v":3.897728751655679,"d":"3.90"},{"v":487.8251789011971,"d":"487.83"},{"v":193.7722956801517,"d":"193.77"},{"v":0.001161464592658769,"d":"0.00"}]
[{"$nulls":6},5.625,337.5,{"v":0,"d":"0.00"},{"v":0,"d":"0.00"},{"v":0,"d":"0.00"},{"v":0.39528419982656543,"d":"0.40"},{"v":0.39528419982656543,"d":"0.40"},{"v":3.8962848809813337,"d":"3.90"},{"v":488.15289733085433,"d":"488.15"},{"v":193.99104509246064,"d":"193.99"},{"v":1.1618950038622248E-3,"d":"0.00"}]
[{"$nulls":6},5.629166666666666,337.75,{"v":0,"d":"0.00"},{"v":0,"d":"0.00"},{"v":1.1518641620039188E-13,"d":"0.00"},{"v":0.23274523529348606,"d":"0.23"},{"v":0.23274523529360125,"d":"0.23"},{"v":3.8948426137170444,"d":"3.89"},{"v":488.48044003317483,"d":"488.48"},{"v":194.20965912885976,"d":"194.21"},{"v":1.1623252556836232E-3,"d":"0.00"}]
[{"$nulls":6},5.633333333333334,338,{"v":0,"d":"0.00"},{"v":0,"d":"0.00"},{"v":0,"d":"0.00"},{"v":0.09598637438342872,"d":"0.10"},{"v":0.09598637438342872,"d":"0.10"},{"v":3.89340194689738,"d":"3.89"},{"v":488.80780726354413,"d":"488.81"},{"v":194.42813799994124,"d":"194.43"},{"v":1.1627553482998906E-3,"d":"0.00"}]
[{"$nulls":6},5.6375,338.25,{"v":0,"d":"0.00"},{"v":0,"d":"0.00"},{"v":1.1604268971083066E-13,"d":"0.00"},{"v":0.41669862735521374,"d":"0.42"},{"v":0.41669862735532975,"d":"0.42"},{"v":3.8919628775645765,"d":"3.89"},{"v":489.1349992767642,"d":"489.13"},{"v":194.64648191579627,"d":"194.65"},{"v":1.1631852818876278E-3,"d":"0.00"}]
[{"$nulls":6},5.641666666666667,338.5,{"v":0,"d":"0.00"},{"v":0,"d":"0.00"},{"v":-1.1647316278853845E-13,"d":"-0.00"},{"v":2.7269485201245613E-3,"d":"0.00"},{"v":0.002726948520008088,"d":"0.00"},{"v":3.8905254027685214,"d":"3.89"},{"v":489.46201632705487,"d":"489.46"},{"v":194.86469108601696,"d":"194.86"},{"v":1.1636150566231086E-3,"d":"0.00"}]
[{"$nulls":6},5.645833333333333,338.75,{"v":0,"d":"0.00"},{"v":0,"d":"0.00"},{"v":0,"d":"0.00"},{"v":0.48311636091831545,"d":"0.48"},{"v":0.48311636091831545,"d":"0.48"},{"v":3.8890895195667206,"d":"3.89"},{"v":489.7888586680567,"d":"489.79"},{"v":195.0827657196978,"d":"195.08"},{"v":1.1640446726822816E-3,"d":"0.00"}]
[{"$nulls":6},5.65,339,{"v":0,"d":"0.00"},{"v":0,"d":"0.00"},{"v":0,"d":"0.00"},{"v":0.41840789468785233,"d":"0.42"},{"v":0.41840789468785233,"d":"0.42"},{"v":3.887655225024278,"d":"3.89"},{"v":490.11552655283117,"d":"490.12"},{"v":195.3007060254372,"d":"195.30"},{"v":0.001164474130240771,"d":"0.00"}]
[{"$nulls":6},5.654166666666667,339.25,{"v":0,"d":"0.00"},{"v":0,"d":"0.00"},{"v":0,"d":"0.00"},{"v":0.44644268847989077,"d":"0.45"},{"v":0.44644268847989077,"d":"0.45"},{"v":3.886222516213868,"d":"3.89"},{"v":490.44202023386424,"d":"490.44"},{"v":195.51851221133919,"d":"195.52"},{"v":1.1649034294738772E-3,"d":"0.00"}]
[{"$nulls":6},5.658333333333333,339.5,{"v":0,"d":"0.00"},{"v":0,"d":"0.00"},{"v":-1.182107613968914e-13,"d":"-0.00"},{"v":0.06449510683930315,"d":"0.06"},{"v":0.06449510683918494,"d":"0.06"},{"v":3.8847913902157125,"d":"3.88"},{"v":490.7683399630665,"d":"490.77"},{"v":195.7361844850149,"d":"195.74"},{"v":0.001165332570556577,"d":"0.00"}]
[{"$nulls":6},5.6625,339.75,{"v":0,"d":"0.00"},{"v":0,"d":"0.00"},{"v":-1.1864911585463895E-13,"d":"-0.00"},{"v":0.2184268904069691,"d":"0.22"},{"v":0.21842689040685045,"d":"0.22"},{"v":3.8833618441175504,"d":"3.88"},{"v":491.0944859917759,"d":"491.09"},{"v":195.9537230535839,"d":"195.95"},{"v":0.001165761553663527,"d":"0.00"}]
[{"$nulls":6},5.666666666666667,340,{"v":0,"d":"0.00"},{"v":0,"d":"0.00"},{"v":0,"d":"0.00"},{"v":0.35805874334679316,"d":"0.36"},{"v":0.35805874334679316,"d":"0.36"},{"v":3.881933875014623,"d":"3.88"},{"v":491.4204585707594,"d":"491.42"},{"v":196.1711281236763,"d":"196.17"},{"v":1.16619037896906E-3,"d":"0.00"}]
[{"$nulls":6},5.670833333333333,340.25,{"v":0,"d":"0.00"},{"v":0,"d":"0.00"},{"v":-1.1953061034220216E-13,"d":"-0.00"},{"v":0.03194721318025423,"d":"0.03"},{"v":0.0319472131801347,"d":"0.03"},{"v":3.880507480009636,"d":"3.88"},{"v":491.74625795021433,"d":"491.75"},{"v":196.38839990143362,"d":"196.39"},{"v":0.001166619046647191,"d":"0.00"}]
[{"$nulls":6},5.675,340.5,{"v":0,"d":"0.00"},{"v":0,"d":"0.00"},{"v":0,"d":"0.00"},{"v":0.42566215076754915,"d":"0.43"},{"v":0.42566215076754915,"d":"0.43"},{"v":3.8790826562127494,"d":"3.88"},{"v":492.0718843797706,"d":"492.07"},{"v":196.60553859251092,"d":"196.61"},{"v":1.1670475568716127E-3,"d":"0.00"}]
[{"$nulls":6},5.679166666666666,340.75,{"v":0,"d":"0.00"},{"v":0,"d":"0.00"},{"v":0,"d":"0.00"},{"v":0.48945227509540806,"d":"0.49"},{"v":0.48945227509540806,"d":"0.49"},{"v":3.8776594007415377,"d":"3.88"},{"v":492.39733810849214,"d":"492.40"},{"v":196.8225444020778,"d":"196.82"},{"v":1.1674759098157016E-3,"d":"0.00"}]
[{"$nulls":6},5.683333333333334,341,{"v":0,"d":"0.00"},{"v":0,"d":"0.00"},{"v":1.208649020605919E-13,"d":"0.00"},{"v":0.18791791934388752,"d":"0.19"},{"v":0.1879179193440084,"d":"0.19"},{"v":3.876237710720979,"d":"3.88"},{"v":492.72261938487844,"d":"492.72"},{"v":197.03941753482033,"d":"197.04"},{"v":1.1679041056525145E-3,"d":"0.00"}]
[{"$nulls":6},5.6875,341.25,{"v":0,"d":"0.00"},{"v":0,"d":"0.00"},{"v":-1.213129023880422E-13,"d":"-0.00"},{"v":0.44036214769899723,"d":"0.44"},{"v":0.44036214769887594,"d":"0.44"},{"v":3.874817583283419,"d":"3.87"},{"v":493.04772845686693,"d":"493.05"},{"v":197.25615819494234,"d":"197.26"},{"v":1.1683321445547924E-3,"d":"0.00"}]
[{"$nulls":6},5.691666666666666,341.5,{"v":0,"d":"0.00"},{"v":0,"d":"0.00"},{"v":0,"d":"0.00"},{"v":0.07773284388365742,"d":"0.08"},{"v":0.07773284388365742,"d":"0.08"},{"v":3.873399015568559,"d":"3.87"},{"v":493.372665571834,"d":"493.37"},{"v":197.47276658616715,"d":"197.47"},{"v":1.1687600266949586E-3,"d":"0.00"}]
[{"$nulls":6},5.695833333333334,341.75,{"v":0,"d":"0.00"},{"v":0,"d":"0.00"},{"v":0,"d":"0.00"},{"v":0.1583269176847817,"d":"0.16"},{"v":0.1583269176847817,"d":"0.16"},{"v":3.871982004723419,"d":"3.87"},{"v":493.6974309765974,"d":"493.70"},{"v":197.68924291173875,"d":"197.69"},{"v":1.1691877522451218E-3,"d":"0.00"}]
[{"$nulls":6},5.7,342,{"v":0,"d":"0.00"},{"v":0,"d":"0.00"},{"v":1.2266669410218838E-13,"d":"0.00"},{"v":0.1894668082374698,"d":"0.19"},{"v":0.1894668082375925,"d":"0.19"},{"v":3.8705665479023246,"d":"3.87"},{"v":494.02202491741707,"d":"494.02"},{"v":197.9055873744236,"d":"197.91"},{"v":1.1696153213770755E-3,"d":"0.00"}]
[{"$nulls":6},5.704166666666667,342.25,{"v":0,"d":"0.00"},{"v":0,"d":"0.00"},{"v":1.2312124111933954E-13,"d":"0.00"},{"v":0.36214033065282036,"d":"0.36"},{"v":0.3621403306529435,"d":"0.36"},{"v":3.8691526422668714,"d":"3.87"},{"v":494.3464476399975,"d":"494.35"},{"v":198.1218001765118,"d":"198.12"},{"v":1.1700427342623005E-3,"d":"0.00"}]
[{"$nulls":6},5.708333333333333,342.5,{"v":0,"d":"0.00"},{"v":0,"d":"0.00"},{"v":0,"d":"0.00"},{"v":0.4576350039610271,"d":"0.46"},{"v":0.4576350039610271,"d":"0.46"},{"v":3.8677402849859157,"d":"3.87"},{"v":494.67069938948936,"d":"494.67"},{"v":198.33788151981906,"d":"198.34"},{"v":1.1704699910719627E-3,"d":"0.00"}]
[{"$nulls":6},5.7125,342.75,{"v":0,"d":"0.00"},{"v":0,"d":"0.00"},{"v":1.2403529520459522E-13,"d":"0.00"},{"v":0.13496354851189585,"d":"0.13"},{"v":0.1349635485120199,"d":"0.13"},{"v":3.866329473235538,"d":"3.87"},{"v":494.99478041049116,"d":"494.99"},{"v":198.55383160568783,"d":"198.55"},{"v":1.1708970919769165E-3,"d":"0.00"}]
[{"$nulls":6},5.716666666666667,343,{"v":0,"d":"0.00"},{"v":0,"d":"0.00"},{"v":-1.2449481414020985E-13,"d":"-0.00"},{"v":0.4103960706891455,"d":"0.41"},{"v":0.410396070689021,"d":"0.41"},{"v":3.864920204199023,"d":"3.86"},{"v":495.31869094705047,"d":"495.32"},{"v":198.76965063498864,"d":"198.77"},{"v":1.1713240371477058E-3,"d":"0.00"}]
[{"$nulls":6},5.720833333333333,343.25,{"v":0,"d":"0.00"},{"v":0,"d":"0.00"},{"v":0,"d":"0.00"},{"v":0.042509313086702194,"d":"0.04"},{"v":0.042509313086702194,"d":"0.04"},{"v":3.863512475066841,"d":"3.86"},{"v":495.64243124266613,"d":"495.64"},{"v":198.98533880812198,"d":"198.99"},{"v":1.171750826754562E-3,"d":"0.00"}]
[{"$nulls":6},5.725,343.5,{"v":0,"d":"0.00"},{"v":0,"d":"0.00"},{"v":0,"d":"0.00"},{"v":0.37120663521304575,"d":"0.37"},{"v":0.37120663521304575,"d":"0.37"},{"v":3.8621062830366153,"d":"3.86"},{"v":495.9660015402898,"d":"495.97"},{"v":199.20089632501941,"d":"199.20"},{"v":1.1721774609674085E-3,"d":"0.00"}]
[{"$nulls":6},5.729166666666667,343.75,{"v":0,"d":"0.00"},{"v":0,"d":"0.00"},{"v":-1.2588341016763586E-13,"d":"-0.00"},{"v":0.35493748159801713,"d":"0.35"},{"v":0.35493748159789124,"d":"0.35"},{"v":3.86070162531311,"d":"3.86"},{"v":496.28940208232757,"d":"496.29"},{"v":199.4163233851454,"d":"199.42"},{"v":1.1726039399558574E-3,"d":"0.00"}]
[{"$nulls":6},5.733333333333333,344,{"v":0,"d":"0.00"},{"v":0,"d":"0.00"},{"v":0,"d":"0.00"},{"v":0.029853379202214814,"d":"0.03"},{"v":0.029853379202214814,"d":"0.03"},{"v":3.859298499108195,"d":"3.86"},{"v":496.61263311064164,"d":"496.61"},{"v":199.6316201874983,"d":"199.63"},{"v":1.1730302638892143E-3,"d":"0.00"}]
[{"$nulls":6},5.7375,344.25,{"v":0,"d":"0.00"},{"v":0,"d":"0.00"},{"v":1.268175670020735E-13,"d":"0.00"},{"v":1.5225925124723316E-3,"d":"0.00"},{"v":1.5225925125991492E-3,"d":"0.00"},{"v":3.857896901640831,"d":"3.86"},{"v":496.9356948665514,"d":"496.94"},{"v":199.84678693061213,"d":"199.85"},{"v":1.1734564329364766E-3,"d":"0.00"}]
[{"$nulls":6},5.741666666666666,344.5,{"v":0,"d":"0.00"},{"v":0,"d":"0.00"},{"v":-1.2728719141614782E-13,"d":"-0.00"},{"v":0.42723369229840163,"d":"0.43"},{"v":0.42723369229827435,"d":"0.43"},{"v":3.8564968301370426,"d":"3.86"},{"v":497.25858759083644,"d":"497.26"},{"v":200.06182381255792,"d":"200.06"},{"v":0.001173882447266335,"d":"0.00"}]
[{"$nulls":6},5.745833333333334,344.75,{"v":0,"d":"0.00"},{"v":0,"d":"0.00"},{"v":0,"d":"0.00"},{"v":0.13050850669617353,"d":"0.13"},{"v":0.13050850669617353,"d":"0.13"},{"v":3.8550982818298967,"d":"3.86"},{"v":497.5813115237366,"d":"497.58"},{"v":200.27673103094523,"d":"200.28"},{"v":0.001174308307047174,"d":"0.00"}]
[{"$nulls":6},5.75,345,{"v":0,"d":"0.00"},{"v":0,"d":"0.00"},{"v":-1.2823156270663854E-13,"d":"-0.00"},{"v":0.3398372316425982,"d":"0.34"},{"v":0.33983723164247,"d":"0.34"},{"v":3.8537012539594784,"d":"3.85"},{"v":497.9038669049549,"d":"497.90"},{"v":200.49150878292335,"d":"200.49"},{"v":0.001174734012447073,"d":"0.00"}]
[{"$nulls":6},5.754166666666666,345.25,{"v":0,"d":"0.00"},{"v":0,"d":"0.00"},{"v":1.2870632183550231E-13,"d":"0.00"},{"v":0.13929087362169423,"d":"0.14"},{"v":0.13929087362182294,"d":"0.14"},{"v":3.8523057437728707,"d":"3.85"},{"v":498.2262539736581,"d":"498.23"},{"v":200.7061572651831,"d":"200.71"},{"v":1.175159563633807E-3,"d":"0.00"}]
[{"$nulls":6},5.758333333333334,345.5,{"v":0,"d":"0.00"},{"v":0,"d":"0.00"},{"v":1.2918280482469696E-13,"d":"0.00"},{"v":0.37250951611477745,"d":"0.37"},{"v":0.3725095161149066,"d":"0.37"},{"v":3.8509117485241258,"d":"3.85"},{"v":498.5484729684792,"d":"498.55"},{"v":200.9206766739577,"d":"200.92"},{"v":1.1755849607748478E-3,"d":"0.00"}]
[{"$nulls":6},5.7625,345.75,{"v":0,"d":"0.00"},{"v":0,"d":"0.00"},{"v":1.296610178549916e-13,"d":"0.00"},{"v":0.41837136353751386,"d":"0.42"},{"v":0.41837136353764354,"d":"0.42"},{"v":3.8495192654742527,"d":"3.85"},{"v":498.8705241275185,"d":"498.87"},{"v":201.13506720502497,"d":"201.14"},{"v":1.1760102040373629E-3,"d":"0.00"}]
[{"$nulls":6},5.766666666666667,346,{"v":0,"d":"0.00"},{"v":0,"d":"0.00"},{"v":-1.3014096712911234E-13,"d":"-0.00"},{"v":0.14074784308986676,"d":"0.14"},{"v":0.14074784308973662,"d":"0.14"},{"v":3.848128291891181,"d":"3.85"},{"v":499.1924076883453,"d":"499.19"},{"v":201.34932905370783,"d":"201.35"},{"v":1.1764352935882195E-3,"d":"0.00"}]
[{"$nulls":6},5.770833333333333,346.25,{"v":0,"d":"0.00"},{"v":0,"d":"0.00"},{"v":-1.3062265887181953E-13,"d":"-0.00"},{"v":0.2083727731161793,"d":"0.21"},{"v":0.20837277311604868,"d":"0.21"},{"v":3.846738825049752,"d":"3.85"},{"v":499.51412388799963,"d":"499.51"},{"v":201.56346241487643,"d":"201.56"},{"v":0.001176860229593982,"d":"0.00"}]
[{"$nulls":6},5.775,346.5,{"v":0,"d":"0.00"},{"v":0,"d":"0.00"},{"v":-1.3110609932998558E-13,"d":"-0.00"},{"v":0.45520740967346573,"d":"0.46"},{"v":0.4552074096733346,"d":"0.46"},{"v":3.845350862231684,"d":"3.85"},{"v":499.8356729629938,"d":"499.84"},{"v":201.77746748294913,"d":"201.78"},{"v":1.1772850122209152E-3,"d":"0.00"}]
[{"$nulls":6},5.779166666666667,346.75,{"v":0,"d":"0.00"},{"v":0,"d":"0.00"},{"v":0,"d":"0.00"},{"v":0.009073139387230145,"d":"0.01"},{"v":0.009073139387230145,"d":"0.01"},{"v":3.8439644007255636,"d":"3.84"},{"v":500.1570551493138,"d":"500.16"},{"v":201.99134445189424,"d":"201.99"},{"v":1.1777096416349829E-3,"d":"0.00"}]
[{"$nulls":6},5.783333333333333,347,{"v":0,"d":"0.00"},{"v":0,"d":"0.00"},{"v":1.32078251491212e-13,"d":"0.00"},{"v":0.4196358280593067,"d":"0.42"},{"v":0.4196358280594388,"d":"0.42"},{"v":3.842579437826807,"d":"3.84"},{"v":500.47827068242134,"d":"500.48"},{"v":202.20509351523089,"d":"202.21"},{"v":1.1781341180018513E-3,"d":"0.00"}]
[{"$nulls":6},5.7875,347.25,{"v":0,"d":"0.00"},{"v":0,"d":"0.00"},{"v":0,"d":"0.00"},{"v":0.028078070682907574,"d":"0.03"},{"v":0.028078070682907574,"d":"0.03"},{"v":3.841195970837654,"d":"3.84"},{"v":500.79931979725467,"d":"500.80"},{"v":202.418714866031,"d":"202.42"},{"v":1.1785584414868869E-3,"d":"0.00"}]
[{"$nulls":6},5.791666666666667,347.5,{"v":0,"d":"0.00"},{"v":0,"d":"0.00"},{"v":1.330574740329824e-13,"d":"0.00"},{"v":0.47435907854850673,"d":"0.47"},{"v":0.4743590785486398,"d":"0.47"},{"v":3.839813997067133,"d":"3.84"},{"v":501.120202728231,"d":"501.12"},{"v":202.6322086969202,"d":"202.63"},{"v":1.1789826122551598E-3,"d":"0.00"}]
[{"$nulls":6},5.795833333333333,347.75,{"v":0,"d":"0.00"},{"v":0,"d":"0.00"},{"v":-1.3354975255092464E-13,"d":"-0.00"},{"v":0.18727366896509867,"d":"0.19"},{"v":0.1872736689649651,"d":"0.19"},{"v":3.83843351383105,"d":"3.84"},{"v":501.44091970924745,"d":"501.44"},{"v":202.84557520007962,"d":"202.85"},{"v":1.1794066304714418E-3,"d":"0.00"}]
[{"$nulls":6},5.8,348,{"v":0,"d":"0.00"},{"v":0,"d":"0.00"},{"v":0,"d":"0.00"},{"v":0.23749981840646184,"d":"0.24"},{"v":0.23749981840646184,"d":"0.24"},{"v":3.8370545184519553,"d":"3.84"},{"v":501.7614709736829,"d":"501.76"},{"v":203.0588145672466,"d":"203.06"},{"v":1.1798304963002103E-3,"d":"0.00"}]
[{"$nulls":6},5.804166666666666,348.25,{"v":0,"d":"0.00"},{"v":0,"d":"0.00"},{"v":1.3453967598696404E-13,"d":"0.00"},{"v":0.17795842660217653,"d":"0.18"},{"v":0.17795842660231107,"d":"0.18"},{"v":3.835677008259134,"d":"3.84"},{"v":502.08185675439927,"d":"502.08"},{"v":203.27192698971706,"d":"203.27"},{"v":1.1802542099056458E-3,"d":"0.00"}]
[{"$nulls":6},5.808333333333334,348.5,{"v":0,"d":"0.00"},{"v":0,"d":"0.00"},{"v":0,"d":"0.00"},{"v":0.296313332767699,"d":"0.30"},{"v":0.296313332767699,"d":"0.30"},{"v":3.8343009805885715,"d":"3.83"},{"v":502.40207728374355,"d":"502.40"},{"v":203.48491265834568,"d":"203.48"},{"v":1.1806777714516354E-3,"d":"0.00"}]
[{"$nulls":6},5.8125,348.75,{"v":0,"d":"0.00"},{"v":0,"d":"0.00"},{"v":-1.3553679742938177E-13,"d":"-0.00"},{"v":0.45525698562247613,"d":"0.46"},{"v":0.45525698562234057,"d":"0.46"},{"v":3.8329264327829433,"d":"3.83"},{"v":502.72213279354855,"d":"502.72"},{"v":203.6977717635482,"d":"203.70"},{"v":1.1811011811017718E-3,"d":"0.00"}]
[{"$nulls":6},5.816666666666666,349,{"v":0,"d":"0.00"},{"v":0,"d":"0.00"},{"v":0,"d":"0.00"},{"v":0.39781513702590393,"d":"0.40"},{"v":0.39781513702590393,"d":"0.40"},{"v":3.8315533621915865,"d":"3.83"},{"v":503.04202351513544,"d":"503.04"},{"v":203.9105044953023,"d":"203.91"},{"v":1.1815244390193543E-3,"d":"0.00"}]
[{"$nulls":6},5.820833333333334,349.25,{"v":0,"d":"0.00"},{"v":0,"d":"0.00"},{"v":0,"d":"0.00"},{"v":0.46118783061052027,"d":"0.46"},{"v":0.46118783061052027,"d":"0.46"},{"v":3.8301817661704787,"d":"3.83"},{"v":503.3617496793144,"d":"503.36"},{"v":204.12311104314892,"d":"204.12"},{"v":1.1819475453673908E-3,"d":"0.00"}]
[{"$nulls":6},5.825,349.5,{"v":0,"d":"0.00"},{"v":0,"d":"0.00"},{"v":-1.370460890211387e-13,"d":"-0.00"},{"v":0.16818782947985028,"d":"0.17"},{"v":0.16818782947971322,"d":"0.17"},{"v":3.828811642082223,"d":"3.83"},{"v":503.6813115163867,"d":"503.68"},{"v":204.335591596194,"d":"204.34"},{"v":0.001182370500308596,"d":"0.00"}]
[{"$nulls":6},5.829166666666667,349.75,{"v":0,"d":"0.00"},{"v":0,"d":"0.00"},{"v":0,"d":"0.00"},{"v":0.46580432525511317,"d":"0.47"},{"v":0.46580432525511317,"d":"0.47"},{"v":3.827442987296015,"d":"3.83"},{"v":504.0007092561458,"d":"504.00"},{"v":204.5479463431092,"d":"204.55"},{"v":1.1827933040053956E-3,"d":"0.00"}]
[{"$nulls":6},5.833333333333333,350,{"v":0,"d":"0.00"},{"v":0,"d":"0.00"},{"v":1.380614324160618e-13,"d":"0.00"},{"v":0.4721054358152435,"d":"0.47"},{"v":0.47210543581538156,"d":"0.47"},{"v":3.8260757991876355,"d":"3.83"},{"v":504.3199431278792,"d":"504.32"},{"v":204.76017547213388,"d":"204.76"},{"v":0.001183215956619923,"d":"0.00"}]
[{"$nulls":6},5.8375,350.25,{"v":0,"d":"0.00"},{"v":0,"d":"0.00"},{"v":0,"d":"0.00"},{"v":0.2233757481973731,"d":"0.22"},{"v":0.2233757481973731,"d":"0.22"},{"v":3.824710075139417,"d":"3.82"},{"v":504.63901336036974,"d":"504.64"},{"v":204.9722791710757,"d":"204.97"},{"v":1.1836384583140242E-3,"d":"0.00"}]
[{"$nulls":6},5.841666666666667,350.5,{"v":0,"d":"0.00"},{"v":0,"d":"0.00"},{"v":1.3908415633711758E-13,"d":"0.00"},{"v":0.2360646302383716,"d":"0.24"},{"v":0.23606463023851068,"d":"0.24"},{"v":3.8233458125402313,"d":"3.82"},{"v":504.95792018189707,"d":"504.96"},{"v":205.18425762731275,"d":"205.18"},{"v":1.1840608092492546E-3,"d":"0.00"}]
[{"$nulls":6},5.845833333333333,350.75,{"v":0,"d":"0.00"},{"v":0,"d":"0.00"},{"v":1.3959830253830139E-13,"d":"0.00"},{"v":0.2694096557107639,"d":"0.27"},{"v":0.26940965571090353,"d":"0.27"},{"v":3.8219830087854625,"d":"3.82"},{"v":505.27666382023955,"d":"505.28"},{"v":205.39611102779412,"d":"205.40"},{"v":1.184483009586883E-3,"d":"0.00"}]
[{"$nulls":6},5.85,351,{"v":0,"d":"0.00"},{"v":0,"d":"0.00"},{"v":1.4011431377006367E-13,"d":"0.00"},{"v":0.16664433028724768,"d":"0.17"},{"v":0.1666443302873878,"d":"0.17"},{"v":3.8206216612769923,"d":"3.82"},{"v":505.59524450267503,"d":"505.60"},{"v":205.60783955904168,"d":"205.61"},{"v":1.1849050594878899E-3,"d":"0.00"}]
[{"$nulls":6},5.854166666666667,351.25,{"v":0,"d":"0.00"},{"v":0,"d":"0.00"},{"v":1.406321967145421e-13,"d":"0.00"},{"v":0.49380269391994486,"d":"0.49"},{"v":0.49380269392008547,"d":"0.49"},{"v":3.819261767423172,"d":"3.82"},{"v":505.91366245598306,"d":"505.91"},{"v":205.81944340715114,"d":"205.82"},{"v":1.1853269591129698E-3,"d":"0.00"}]
[{"$nulls":6},5.858333333333333,351.5,{"v":0,"d":"0.00"},{"v":0,"d":"0.00"},{"v":-1.4115195807759902E-13,"d":"-0.00"},{"v":0.24498446733770285,"d":"0.24"},{"v":0.24498446733756168,"d":"0.24"},{"v":3.8179033246388085,"d":"3.82"},{"v":506.23191790644574,"d":"506.23"},{"v":206.03092275779352,"d":"206.03"},{"v":1.185748708622531E-3,"d":"0.00"}]
[{"$nulls":6},5.8625,351.75,{"v":0,"d":"0.00"},{"v":0,"d":"0.00"},{"v":0,"d":"0.00"},{"v":0.3279264017162408,"d":"0.33"},{"v":0.3279264017162408,"d":"0.33"},{"v":3.816546330345139,"d":"3.82"},{"v":506.5500110798498,"d":"506.55"},{"v":206.24227779621626,"d":"206.24"},{"v":0.001186170308176697,"d":"0.00"}]
[{"$nulls":6},5.866666666666666,352,{"v":0,"d":"0.00"},{"v":0,"d":"0.00"},{"v":0,"d":"0.00"},{"v":0.3288077378293417,"d":"0.33"},{"v":0.3288077378293417,"d":"0.33"},{"v":3.815190781969813,"d":"3.82"},{"v":506.8679422014874,"d":"506.87"},{"v":206.45350870724465,"d":"206.45"},{"v":1.186591757935306E-3,"d":"0.00"}]
[{"$nulls":6},5.870833333333334,352.25,{"$f":"(Ceq*0.5*EXP(-H1410*koff)*(NORMSDIST((plugl-capl+H1410*vc)/SQRT(4*H1410*dc))-NORMSDIST((H1410*vc-capl)/SQRT(4*H1410*dc)))*$B$31)","v":{"v":0,"d":"0.00"}},{"$f":"(((Aeq/2)*(NORMSDIST((plugl-capl+(H1410*va))/SQRT(4*H1410*da))-NORMSDIST((H1410*va-capl)/SQRT(4*H1410*dc))))*$B$31)","v":{"v":0,"d":"0.00"}},{"$f":"((koff*Ceq*EXP(-(capl-va*H1410)*koff/(vc-va))/(2*(vc-va)))*Q1410*((O1410+N1410)*NORMSDIST(N1410+O1410)-O1410*NORMSDIST(O1410)-(P1410+N1410)*NORMSDIST(N1410+P1410)+P1410*NORMSDIST(P1410)+(EXP(-((O1410+N1410)^2))-EXP(-(O1410^2))-EXP(-((P1410+N1410)^2))+EXP(-(P1410^2)))/SQRT(PI()))*$B$31)","v":{"v":1.427225800945014e-13,"d":"0.00"}},{"$f":"$B$19*RAND()","v":{"v":0.27033437586526216,"d":"0.27"}},{"v":0.2703343758654049,"d":"0.27"},{"$f":"plugl/Q1410","v":{"v":3.8138366769468695,"d":"3.81"}},{"$f":"(vc*H1410-capl)/Q1410","v":{"v":507.18571149615815,"d":"507.19"}},{"$f":"(va*H1410-capl)/Q1410","v":{"v":206.66461567528296,"d":"206.66"}},{"$f":"2*SQRT((dc*(capl-va*H1410)-da*(capl-vc*H1410))/(vc-va))","v":{"v":1.1870130580579137E-3,"d":"0.00"}}]
[{"$nulls":6},{"$f":"H1411/60","v":5.875},352.5,{"v":0,"d":"0.00"},{"v":0,"d":"0.00"},{"v":0,"d":"0.00"},{"v":0.4018388594519973,"d":"0.40"},{"$f":"SUM(I1411:K1411)+L1411","v":{"v":0.4018388594519973,"d":"0.40"}},{"v":3.812484012716721,"d":"3.81"},{"v":507.50331918817034,"d":"507.50"},{"v":206.875598884316,"d":"206.88"},{"v":1.1874342087037915E-3,"d":"0.00"}]
[{"$nulls":6},5.879166666666666,352.75,{"v":0,"d":"0.00"},{"v":0,"d":"0.00"},{"v":1.437791775480722e-13,"d":"0.00"},{"v":0.012383675625258384,"d":"0.01"},{"v":0.012383675625402163,"d":"0.01"},{"v":3.811132786726125,"d":"3.81"},{"v":507.82076550134224,"d":"507.82"},{"v":207.0864585179099,"d":"207.09"},{"v":1.1878552100319298E-3,"d":"0.00"}]
[{"$nulls":6},5.883333333333334,353,{"v":0,"d":"0.00"},{"v":0,"d":"0.00"},{"v":0,"d":"0.00"},{"v":0.16837782807072255,"d":"0.17"},{"v":0.16837782807072255,"d":"0.17"},{"v":3.8097829964281753,"d":"3.81"},{"v":508.13805065900385,"d":"508.14"},{"v":207.29719475921402,"d":"207.30"},{"v":1.1882760622010358E-3,"d":"0.00"}]
[{"$nulls":6},5.8875,353.25,{"v":0,"d":"0.00"},{"v":0,"d":"0.00"},{"v":0,"d":"0.00"},{"v":0.2145993358605099,"d":"0.21"},{"v":0.2145993358605099,"d":"0.21"},{"v":3.8084346392822703,"d":"3.81"},{"v":508.4551748839982,"d":"508.46"},{"v":207.50780779096158,"d":"207.51"},{"v":1.1886967653695372E-3,"d":"0.00"}]
[{"$nulls":6},5.891666666666667,353.5,{"v":0,"d":"0.00"},{"v":0,"d":"0.00"},{"v":-1.4537848465019595E-13,"d":"-0.00"},{"v":0.042444427975209365,"d":"0.04"},{"v":0.04244442797506399,"d":"0.04"},{"v":3.8070877127541025,"d":"3.81"},{"v":508.7721383986827,"d":"508.77"},{"v":207.71829779547141,"d":"207.72"},{"v":0.00118911731969558,"d":"0.00"}]
[{"$nulls":6},5.895833333333333,353.75,{"v":0,"d":"0.00"},{"v":0,"d":"0.00"},{"v":-1.459154575005588E-13,"d":"-0.00"},{"v":0.2383257566470992,"d":"0.24"},{"v":0.2383257566469533,"d":"0.24"},{"v":3.805742214315631,"d":"3.81"},{"v":509.0889414249309,"d":"509.09"},{"v":207.92866495464895,"d":"207.93"},{"v":1.189537725337032E-3,"d":"0.00"}]
[{"$nulls":6},5.9,354,{"v":0,"d":"0.00"},{"v":0,"d":"0.00"},{"v":2.9290875430311345E-13,"d":"0.00"},{"v":0.44861704181872725,"d":"0.45"},{"v":0.4486170418190202,"d":"0.45"},{"v":3.804398141445065,"d":"3.80"},{"v":509.4055841841329,"d":"509.41"},{"v":208.1389094499874,"d":"208.14"},{"v":1.1899579824514814E-3,"d":"0.00"}]
[{"$nulls":6},5.904166666666667,354.25,{"v":0,"d":"0.00"},{"v":0,"d":"0.00"},{"v":1.4699525057561478E-13,"d":"0.00"},{"v":0.46396170672059506,"d":"0.46"},{"v":0.46396170672074205,"d":"0.46"},{"v":3.803055491626844,"d":"3.80"},{"v":509.7220668971986,"d":"509.72"},{"v":208.3490314625693,"d":"208.35"},{"v":1.1903780911962385E-3,"d":"0.00"}]
[{"$nulls":6},5.908333333333333,354.5,{"v":0,"d":"0.00"},{"v":0,"d":"0.00"},{"v":-1.4753808476990682E-13,"d":"-0.00"},{"v":0.3477885608670078,"d":"0.35"},{"v":0.3477885608668603,"d":"0.35"},{"v":3.8017142623516196,"d":"3.80"},{"v":510.03838978455695,"d":"510.04"},{"v":208.5590311730674,"d":"208.56"},{"v":1.1907980517283357E-3,"d":"0.00"}]
[{"$nulls":6},5.9125,354.75,{"v":0,"d":"0.00"},{"v":0,"d":"0.00"},{"v":0,"d":"0.00"},{"v":0.44759357012289425,"d":"0.45"},{"v":0.44759357012289425,"d":"0.45"},{"v":3.800374451116229,"d":"3.80"},{"v":510.35455306615927,"d":"510.35"},{"v":208.7689087617462,"d":"208.77"},{"v":1.1912178642045294E-3,"d":"0.00"}]
[{"$nulls":6},5.916666666666667,355,{"v":0,"d":"0.00"},{"v":0,"d":"0.00"},{"v":-2.972593271643076e-13,"d":"-0.00"},{"v":0.17930988034935108,"d":"0.18"},{"v":0.17930988034905382,"d":"0.18"},{"v":3.799036055423687,"d":"3.80"},{"v":510.67055696147935,"d":"510.67"},{"v":208.97866440846303,"d":"208.98"},{"v":1.1916375287812986E-3,"d":"0.00"}]
[{"$nulls":6},5.920833333333333,355.25,{"v":0,"d":"0.00"},{"v":0,"d":"0.00"},{"v":1.4917842231898576E-13,"d":"0.00"},{"v":0.3788689997058316,"d":"0.38"},{"v":0.37886899970598076,"d":"0.38"},{"v":3.797699072783155,"d":"3.80"},{"v":510.9864016895157,"d":"510.99"},{"v":209.1882982926693,"d":"209.19"},{"v":0.001192057045614848,"d":"0.00"}]
[{"$nulls":6},5.925,355.5,{"v":0,"d":"0.00"},{"v":0,"d":"0.00"},{"v":-1.497291700639817e-13,"d":"-0.00"},{"v":0.25787811436071434,"d":"0.26"},{"v":0.2578781143605646,"d":"0.26"},{"v":3.796363500709925,"d":"3.80"},{"v":511.30208746879197,"d":"511.30"},{"v":209.39781059341146,"d":"209.40"},{"v":1.1924764148611075E-3,"d":"0.00"}]
[{"$nulls":6},5.929166666666666,355.75,{"v":0,"d":"0.00"},{"v":0,"d":"0.00"},{"v":3.0056382787874557E-13,"d":"0.00"},{"v":0.41030353223317045,"d":"0.41"},{"v":0.410303532233471,"d":"0.41"},{"v":3.795029336725407,"d":"3.80"},{"v":511.6176145173595,"d":"511.62"},{"v":209.6072014893329,"d":"209.61"},{"v":0.001192895636675732,"d":"0.00"}]
[{"$nulls":6},5.933333333333334,356,{"v":0,"d":"0.00"},{"v":0,"d":"0.00"},{"v":-1.5083666109266733E-13,"d":"-0.00"},{"v":0.17351277182708702,"d":"0.17"},{"v":0.1735127718269362,"d":"0.17"},{"v":3.7936965783570984,"d":"3.79"},{"v":511.9329830527979,"d":"511.93"},{"v":209.81647115867435,"d":"209.82"},{"v":0.001193314711214104,"d":"0.00"}]
[{"$nulls":6},5.9375,356.25,{"v":0,"d":"0.00"},{"v":0,"d":"0.00"},{"v":3.027868373934779e-13,"d":"0.00"},{"v":0.11092265858338662,"d":"0.11"},{"v":0.11092265858368941,"d":"0.11"},{"v":3.7923652231385754,"d":"3.79"},{"v":512.2481932922166,"d":"512.25"},{"v":210.02561977927573,"d":"210.03"},{"v":0.001193733638631332,"d":"0.00"}]
[{"$nulls":6},5.941666666666666,356.5,{"v":0,"d":"0.00"},{"v":0,"d":"0.00"},{"v":-1.519521939499167e-13,"d":"-0.00"},{"v":0.1550671474227321,"d":"0.16"},{"v":0.15506714742258013,"d":"0.16"},{"v":3.791035268609464,"d":"3.79"},{"v":512.5632454522562,"d":"512.56"},{"v":210.23464752857686,"d":"210.23"},{"v":1.1941524190822543E-3,"d":"0.00"}]
[{"$nulls":6},5.945833333333334,356.75,{"v":0,"d":"0.00"},{"v":0,"d":"0.00"},{"v":3.0502598815214893E-13,"d":"0.00"},{"v":0.3490640706827535,"d":"0.35"},{"v":0.34906407068305856,"d":"0.35"},{"v":3.7897067123154295,"d":"3.79"},{"v":512.8781397490901,"d":"512.88"},{"v":210.44355458361903,"d":"210.44"},{"v":1.1945710527214361E-3,"d":"0.00"}]
[{"$nulls":6},5.95,357,{"v":0,"d":"0.00"},{"v":0,"d":"0.00"},{"v":-1.530758263247212E-13,"d":"-0.00"},{"v":0.3778669792578914,"d":"0.38"},{"v":0.3778669792577383,"d":"0.38"},{"v":3.788379551808152,"d":"3.79"},{"v":513.1928763984257,"d":"513.19"},{"v":210.652341121046,"d":"210.65"},{"v":1.1949895397031726E-3,"d":"0.00"}]
[{"$nulls":6},5.954166666666667,357.25,{"v":0,"d":"0.00"},{"v":0,"d":"0.00"},{"v":0,"d":"0.00"},{"v":0.13388163885408966,"d":"0.13"},{"v":0.13388163885408966,"d":"0.13"},{"v":3.787053784645311,"d":"3.79"},{"v":513.5074556155054,"d":"513.51"},{"v":210.86100731710522,"d":"210.86"},{"v":1.1954078801814886E-3,"d":"0.00"}]
[{"$nulls":6},5.958333333333333,357.5,{"v":0,"d":"0.00"},{"v":0,"d":"0.00"},{"v":1.5420761631623316E-13,"d":"0.00"},{"v":0.48392672490564376,"d":"0.48"},{"v":0.48392672490579797,"d":"0.48"},{"v":3.7857294083905626,"d":"3.79"},{"v":513.8218776151087,"d":"513.82"},{"v":211.069553347649,"d":"211.07"},{"v":0.00119582607431014,"d":"0.00"}]
[{"$nulls":6},5.9625,357.75,{"v":0,"d":"0.00"},{"v":0,"d":"0.00"},{"v":1.5477658868710558E-13,"d":"0.00"},{"v":0.10387611397909302,"d":"0.10"},{"v":0.1038761139792478,"d":"0.10"},{"v":3.7844064206135255,"d":"3.78"},{"v":514.1361426115528,"d":"514.14"},{"v":211.27797938813583,"d":"211.28"},{"v":0.001196244122242613,"d":"0.00"}]
[{"$nulls":6},5.966666666666667,358,{"v":0,"d":"0.00"},{"v":0,"d":"0.00"},{"v":-1.5534762243666314E-13,"d":"-0.00"},{"v":0.10443855287053011,"d":"0.10"},{"v":0.10443855287037476,"d":"0.10"},{"v":3.783084818889754,"d":"3.78"},{"v":514.4502508186944,"d":"514.45"},{"v":211.48628561363117,"d":"211.49"},{"v":1.1966620241321273E-3,"d":"0.00"}]
[{"$nulls":6},5.970833333333333,358.25,{"v":0,"d":"0.00"},{"v":0,"d":"0.00"},{"v":3.118414498879023e-13,"d":"0.00"},{"v":0.46685241666705063,"d":"0.47"},{"v":0.4668524166673625,"d":"0.47"},{"v":3.7817646008007326,"d":"3.78"},{"v":514.7642024499307,"d":"514.76"},{"v":211.69447219880925,"d":"211.69"},{"v":1.1970797801316333E-3,"d":"0.00"}]
[{"$nulls":6},5.975,358.5,{"v":0,"d":"0.00"},{"v":0,"d":"0.00"},{"v":-1.5649590361419632E-13,"d":"-0.00"},{"v":0.33704744614731,"d":"0.34"},{"v":0.33704744614715354,"d":"0.34"},{"v":3.780445763933843,"d":"3.78"},{"v":515.0779977182013,"d":"515.08"},{"v":211.90253931795348,"d":"211.90"},{"v":1.1974973903938165E-3,"d":"0.00"}]
[{"$nulls":6},5.979166666666667,358.75,{"v":0,"d":"0.00"},{"v":0,"d":"0.00"},{"v":3.1414633175779936E-13,"d":"0.00"},{"v":0.4775388515556194,"d":"0.48"},{"v":0.47753885155593356,"d":"0.48"},{"v":3.7791283058823595,"d":"3.78"},{"v":515.391636835989,"d":"515.39"},{"v":212.11048714495848,"d":"212.11"},{"v":1.1979148550710938E-3,"d":"0.00"}]
[{"$nulls":6},5.983333333333333,359,{"v":0,"d":"0.00"},{"v":0,"d":"0.00"},{"v":-1.5765251919592891E-13,"d":"-0.00"},{"v":0.11076310759725078,"d":"0.11"},{"v":0.11076310759709312,"d":"0.11"},{"v":3.777812224245415,"d":"3.78"},{"v":515.7051200153209,"d":"515.71"},{"v":212.31831585333018,"d":"212.32"},{"v":1.1983321743156195E-3,"d":"0.00"}]
[{"$nulls":6},5.9875,359.25,{"v":0,"d":"0.00"},{"v":0,"d":"0.00"},{"v":-3.1646794209922304E-13,"d":"-0.00"},{"v":0.47365691844369157,"d":"0.47"},{"v":0.4736569184433751,"d":"0.47"},{"v":3.7764975166279986,"d":"3.78"},{"v":516.0184474677707,"d":"516.02"},{"v":212.52602561618818,"d":"212.53"},{"v":1.1987493482792807E-3,"d":"0.00"}]
[{"$nulls":6},5.991666666666666,359.5,{"v":0,"d":"0.00"},{"v":0,"d":"0.00"},{"v":1.5881752895082762E-13,"d":"0.00"},{"v":0.0754062844134793,"d":"0.08"},{"v":0.07540628441363811,"d":"0.08"},{"v":3.7751841806409243,"d":"3.78"},{"v":516.331619404459,"d":"516.33"},{"v":212.7336166062658,"d":"212.73"},{"v":1.1991663771137016E-3,"d":"0.00"}]
[{"$nulls":6},5.995833333333334,359.75,{"v":0,"d":"0.00"},{"v":0,"d":"0.00"},{"v":1.5940320043710362E-13,"d":"0.00"},{"v":0.059398001269119094,"d":"0.06"},{"v":0.059398001269278494,"d":"0.06"},{"v":3.773872213900822,"d":"3.77"},{"v":516.6446360360553,"d":"516.64"},{"v":212.94108899591197,"d":"212.94"},{"v":0.001199583260970242,"d":"0.00"}]
[{"$nulls":6},6,360,{"v":0,"d":"0.00"},{"v":0,"d":"0.00"},{"v":0,"d":"0.00"},{"v":0.4500173668682028,"d":"0.45"},{"v":0.4500173668682028,"d":"0.45"},{"v":3.772561614030112,"d":"3.77"},{"v":516.9574975727788,"d":"516.96"},{"v":213.14844295709187,"d":"213.15"},{"v":1.2000000000000001E-3,"d":"0.00"}]
[{"$nulls":6},6.004166666666666,360.25,{"v":0,"d":"0.00"},{"v":0,"d":"0.00"},{"v":0,"d":"0.00"},{"v":0.02758735336646556,"d":"0.03"},{"v":0.02758735336646556,"d":"0.03"},{"v":3.7712523786569943,"d":"3.77"},{"v":517.2702042243998,"d":"517.27"},{"v":213.3556786613885,"d":"213.36"},{"v":1.2004165943538102E-3,"d":"0.00"}]
[{"$nulls":6},6.008333333333334,360.5,{"v":0,"d":"0.00"},{"v":0,"d":"0.00"},{"v":0,"d":"0.00"},{"v":0.4389754541478414,"d":"0.44"},{"v":0.4389754541478414,"d":"0.44"},{"v":3.769944505415423,"d":"3.77"},{"v":517.5827562002415,"d":"517.58"},{"v":213.56279628000354,"d":"213.56"},{"v":1.2008330441822463E-3,"d":"0.00"}]
[{"$nulls":6},6.0125,360.75,{"v":0,"d":"0.00"},{"v":0,"d":"0.00"},{"v":-1.6176717392123154E-13,"d":"-0.00"},{"v":0.08519694962498292,"d":"0.09"},{"v":0.08519694962482115,"d":"0.09"},{"v":3.7686379919450954,"d":"3.77"},{"v":517.8951537091806,"d":"517.90"},{"v":213.7697959837586,"d":"213.77"},{"v":0.00120124934963562,"d":"0.00"}]
[{"$nulls":6},6.016666666666667,361,{"v":0,"d":"0.00"},{"v":0,"d":"0.00"},{"v":1.6236352733492245E-13,"d":"0.00"},{"v":0.03746500852270729,"d":"0.04"},{"v":0.03746500852286965,"d":"0.04"},{"v":3.7673328358914273,"d":"3.77"},{"v":518.207396959649,"d":"518.21"},{"v":213.97667794309615,"d":"213.98"},{"v":1.2016655108639843E-3,"d":"0.00"}]
[{"$nulls":6},6.020833333333333,361.25,{"v":0,"d":"0.00"},{"v":0,"d":"0.00"},{"v":-1.629620401236889E-13,"d":"-0.00"},{"v":0.17797881774799973,"d":"0.18"},{"v":0.17797881774783678,"d":"0.18"},{"v":3.766029034905542,"d":"3.77"},{"v":518.5194861596349,"d":"518.52"},{"v":214.1834423280809,"d":"214.18"},{"v":0.001202081528017131,"d":"0.00"}]
[{"$nulls":6},6.025,361.5,{"v":0,"d":"0.00"},{"v":0,"d":"0.00"},{"v":-3.271254400284606e-13,"d":"-0.00"},{"v":0.03164143845462791,"d":"0.03"},{"v":0.031641438454300785,"d":"0.03"},{"v":3.7647265866442465,"d":"3.76"},{"v":518.8314215166843,"d":"518.83"},{"v":214.39008930840075,"d":"214.39"},{"v":1.2024974012445934E-3,"d":"0.00"}]
[{"$nulls":6},6.029166666666667,361.75,{"v":0,"d":"0.00"},{"v":0,"d":"0.00"},{"v":1.6416557476065263E-13,"d":"0.00"},{"v":0.13800133508508222,"d":"0.14"},{"v":0.1380013350852464,"d":"0.14"},{"v":3.7634254887700194,"d":"3.76"},{"v":519.1432032379017,"d":"519.14"},{"v":214.59661905336804,"d":"214.60"},{"v":1.2029131306956458E-3,"d":"0.00"}]
[{"$nulls":6},6.033333333333333,362,{"v":0,"d":"0.00"},{"v":0,"d":"0.00"},{"v":0,"d":"0.00"},{"v":0.2360879973007743,"d":"0.24"},{"v":0.2360879973007743,"d":"0.24"},{"v":3.762125738950986,"d":"3.76"},{"v":519.4548315299521,"d":"519.45"},{"v":214.80303173192038,"d":"214.80"},{"v":0.001203328716519306,"d":"0.00"}]
[{"$nulls":6},6.0375,362.25,{"v":0,"d":"0.00"},{"v":0,"d":"0.00"},{"v":-1.6537783997517863E-13,"d":"-0.00"},{"v":0.4962283921569981,"d":"0.50"},{"v":0.49622839215683273,"d":"0.50"},{"v":3.7608273348609087,"d":"3.76"},{"v":519.7663065990622,"d":"519.77"},{"v":215.00932751262212,"d":"215.01"},{"v":1.2037441588643328E-3,"d":"0.00"}]
[{"$nulls":6},6.041666666666667,362.5,{"v":0,"d":"0.00"},{"v":0,"d":"0.00"},{"v":0,"d":"0.00"},{"v":0.2849880320027248,"d":"0.28"},{"v":0.2849880320027248,"d":"0.28"},{"v":3.7595302741791654,"d":"3.76"},{"v":520.0776286510206,"d":"520.08"},{"v":215.21550656366514,"d":"215.22"},{"v":1.2041594578792295E-3,"d":"0.00"}]
[{"$nulls":6},6.045833333333333,362.75,{"v":0,"d":"0.00"},{"v":0,"d":"0.00"},{"v":3.331977967038624e-13,"d":"0.00"},{"v":0.4068384262332731,"d":"0.41"},{"v":0.4068384262336063,"d":"0.41"},{"v":3.7582345545907314,"d":"3.76"},{"v":520.3887978911808,"d":"520.39"},{"v":215.42156905287018,"d":"215.42"},{"v":1.2045746137122433E-3,"d":"0.00"}]
[{"$nulls":6},6.05,363,{"v":0,"d":"0.00"},{"v":0,"d":"0.00"},{"v":-3.3442548931073783E-13,"d":"-0.00"},{"v":0.21000130112661408,"d":"0.21"},{"v":0.21000130112627965,"d":"0.21"},{"v":3.7569401737861656,"d":"3.76"},{"v":520.6998145244607,"d":"520.70"},{"v":215.62751514768783,"d":"215.63"},{"v":1.2049896265113652E-3,"d":"0.00"}]
[{"$nulls":6},6.054166666666666,363.25,{"v":0,"d":"0.00"},{"v":0,"d":"0.00"},{"v":3.3565762584060033E-13,"d":"0.00"},{"v":0.036745178908845266,"d":"0.04"},{"v":0.03674517890918092,"d":"0.04"},{"v":3.755647129461586,"d":"3.76"},{"v":521.010678755345,"d":"521.01"},{"v":215.8333450151994,"d":"215.83"},{"v":1.205404496424333E-3,"d":"0.00"}]
[{"$nulls":6},6.058333333333334,363.5,{"v":0,"d":"0.00"},{"v":0,"d":"0.00"},{"v":1.6844711109540183E-13,"d":"0.00"},{"v":0.3980831598348396,"d":"0.40"},{"v":0.398083159835008,"d":"0.40"},{"v":3.7543554193186637,"d":"3.75"},{"v":521.3213907878859,"d":"521.32"},{"v":216.0390588221185,"d":"216.04"},{"v":1.2058192235986287E-3,"d":"0.00"}]
[{"$nulls":6},6.0625,363.75,{"v":0,"d":"0.00"},{"v":0,"d":"0.00"},{"v":0,"d":"0.00"},{"v":0.43875398146030326,"d":"0.44"},{"v":0.43875398146030326,"d":"0.44"},{"v":3.753065041064594,"d":"3.75"},{"v":521.6319508257048,"d":"521.63"},{"v":216.24465673479165,"d":"216.24"},{"v":0.001206233808181482,"d":"0.00"}]
[{"$nulls":6},6.066666666666666,364,{"v":0,"d":"0.00"},{"v":0,"d":"0.00"},{"v":-3.3938085822373827E-13,"d":"-0.00"},{"v":0.35372410390828757,"d":"0.35"},{"v":0.3537241039079482,"d":"0.35"},{"v":3.751775992412089,"d":"3.75"},{"v":521.9423590719929,"d":"521.94"},{"v":216.45013891919967,"d":"216.45"},{"v":1.2066482503198684E-3,"d":"0.00"}]
[{"$nulls":6},6.070833333333334,364.25,{"v":0,"d":"0.00"},{"v":0,"d":"0.00"},{"v":0,"d":"0.00"},{"v":0.11291458282389016,"d":"0.11"},{"v":0.11291458282389016,"d":"0.11"},{"v":3.750488271079352,"d":"3.75"},{"v":522.252615729513,"d":"522.25"},{"v":216.65550554095844,"d":"216.66"},{"v":1.2070625501605127E-3,"d":"0.00"}]
[{"$nulls":6},6.075,364.5,{"v":0,"d":"0.00"},{"v":0,"d":"0.00"},{"v":0,"d":"0.00"},{"v":0.15212235807526514,"d":"0.15"},{"v":0.15212235807526514,"d":"0.15"},{"v":3.7492018747900695,"d":"3.75"},{"v":522.5627210006003,"d":"522.56"},{"v":216.8607567653204,"d":"216.86"},{"v":1.2074767078498864E-3,"d":"0.00"}]
[{"$nulls":6},6.079166666666667,364.75,{"v":0,"d":"0.00"},{"v":0,"d":"0.00"},{"v":0,"d":"0.00"},{"v":0.3912020186089365,"d":"0.39"},{"v":0.3912020186089365,"d":"0.39"},{"v":3.747916801273385,"d":"3.75"},{"v":522.872675087164,"d":"522.87"},{"v":217.06589275717502,"d":"217.07"},{"v":1.2078907235342112E-3,"d":"0.00"}]
[{"$nulls":6},6.083333333333333,365,{"v":0,"d":"0.00"},{"v":0,"d":"0.00"},{"v":0,"d":"0.00"},{"v":0.3403940010359964,"d":"0.34"},{"v":0.3403940010359964,"d":"0.34"},{"v":3.74663304826389,"d":"3.75"},{"v":523.182478190688,"d":"523.18"},{"v":217.27091368105067,"d":"217.27"},{"v":1.2083045973594571E-3,"d":"0.00"}]
[{"$nulls":6},6.0875,365.25,{"v":0,"d":"0.00"},{"v":0,"d":"0.00"},{"v":0,"d":"0.00"},{"v":0.19616462939503865,"d":"0.20"},{"v":0.19616462939503865,"d":"0.20"},{"v":3.7453506135016013,"d":"3.75"},{"v":523.4921305122328,"d":"523.49"},{"v":217.47581970111472,"d":"217.48"},{"v":1.2087183294713457E-3,"d":"0.00"}]
[{"$nulls":6},6.091666666666667,365.5,{"v":0,"d":"0.00"},{"v":0,"d":"0.00"},{"v":3.4694947290399435E-13,"d":"0.00"},{"v":0.4025098196062921,"d":"0.40"},{"v":0.40250981960663906,"d":"0.40"},{"v":3.7440694947319515,"d":"3.74"},{"v":523.8016322524363,"d":"523.80"},{"v":217.6806109811755,"d":"217.68"},{"v":1.2091319200153471E-3,"d":"0.00"}]
[{"$nulls":6},6.095833333333333,365.75,{"v":0,"d":"0.00"},{"v":0,"d":"0.00"},{"v":0,"d":"0.00"},{"v":0.01700316615165509,"d":"0.02"},{"v":0.01700316615165509,"d":"0.02"},{"v":3.742789689705761,"d":"3.74"},{"v":524.1109836115145,"d":"524.11"},{"v":217.88528768468254,"d":"217.89"},{"v":1.2095453691366854E-3,"d":"0.00"}]
[{"$nulls":6},6.1,366,{"v":0,"d":"0.00"},{"v":0,"d":"0.00"},{"v":-1.7475450689825799E-13,"d":"-0.00"},{"v":0.33583512785002106,"d":"0.34"},{"v":0.3358351278498463,"d":"0.34"},{"v":3.741511196179236,"d":"3.74"},{"v":524.4201847892638,"d":"524.42"},{"v":218.08984997472842,"d":"218.09"},{"v":0.001209958676980334,"d":"0.00"}]
[{"$nulls":6},6.104166666666667,366.25,{"v":0,"d":"0.00"},{"v":0,"d":"0.00"},{"v":-1.7539786683141465E-13,"d":"-0.00"},{"v":0.026040902234147012,"d":"0.03"},{"v":0.026040902233971614,"d":"0.03"},{"v":3.740234011913938,"d":"3.74"},{"v":524.7292359850615,"d":"524.73"},{"v":218.294298014049,"d":"218.29"},{"v":1.2103718436910205E-3,"d":"0.00"}]
[{"$nulls":6},6.108333333333333,366.5,{"v":0,"d":"0.00"},{"v":0,"d":"0.00"},{"v":-1.7604355428625607E-13,"d":"-0.00"},{"v":0.4460459629769943,"d":"0.45"},{"v":0.44604596297681826,"d":"0.45"},{"v":3.7389581346767757,"d":"3.74"},{"v":525.0381373978665,"d":"525.04"},{"v":218.4986319650251,"d":"218.50"},{"v":0.001210784869413225,"d":"0.00"}]
[{"$nulls":6},6.1125,366.75,{"v":0,"d":"0.00"},{"v":0,"d":"0.00"},{"v":1.7669157758576173E-13,"d":"0.00"},{"v":0.04868511930704805,"d":"0.05"},{"v":0.048685119307224745,"d":"0.05"},{"v":3.7376835622399875,"d":"3.74"},{"v":525.3468892262222,"d":"525.35"},{"v":218.7028519896832,"d":"218.70"},{"v":1.2111977542911812E-3,"d":"0.00"}]
[{"$nulls":6},6.116666666666666,367,{"v":0,"d":"0.00"},{"v":0,"d":"0.00"},{"v":1.7734194508241852E-13,"d":"0.00"},{"v":0.365182551759776,"d":"0.37"},{"v":0.36518255175995334,"d":"0.37"},{"v":3.736410292381124,"d":"3.74"},{"v":525.6554916682554,"d":"525.66"},{"v":218.90695824969663,"d":"218.91"},{"v":1.2116104984688768E-3,"d":"0.00"}]
[{"$nulls":6},6.120833333333334,367.25,{"v":0,"d":"0.00"},{"v":0,"d":"0.00"},{"v":0,"d":"0.00"},{"v":0.18355941446638874,"d":"0.18"},{"v":0.18355941446638874,"d":"0.18"},{"v":3.7351383228830293,"d":"3.74"},{"v":525.9639449216795,"d":"525.96"},{"v":219.11095090638636,"d":"219.11"},{"v":1.2120231020900552E-3,"d":"0.00"}]
[{"$nulls":6},6.125,367.5,{"v":0,"d":"0.00"},{"v":0,"d":"0.00"},{"v":0,"d":"0.00"},{"v":0.3524689319866552,"d":"0.35"},{"v":0.3524689319866552,"d":"0.35"},{"v":3.733867651533831,"d":"3.73"},{"v":526.2722491837943,"d":"526.27"},{"v":219.3148301207224,"d":"219.31"},{"v":1.212435565298214E-3,"d":"0.00"}]
[{"$nulls":6},6.129166666666666,367.75,{"v":0,"d":"0.00"},{"v":0,"d":"0.00"},{"v":3.586143934499222e-13,"d":"0.00"},{"v":0.4157515207964028,"d":"0.42"},{"v":0.4157515207967614,"d":"0.42"},{"v":3.7325982761269163,"d":"3.73"},{"v":526.5804046514878,"d":"526.58"},{"v":219.51859605332433,"d":"219.52"},{"v":1.2128478882366084E-3,"d":"0.00"}]
[{"$nulls":6},6.133333333333334,368,{"v":0,"d":"0.00"},{"v":0,"d":"0.00"},{"v":1.799670251288845e-13,"d":"0.00"},{"v":0.4889282411970495,"d":"0.49"},{"v":0.48892824119722944,"d":"0.49"},{"v":3.731330194460925,"d":"3.73"},{"v":526.8884115212373,"d":"526.89"},{"v":219.72224886446293,"d":"219.72"},{"v":0.001213260071048248,"d":"0.00"}]
[{"$nulls":6},6.1375,368.25,{"$f":"(Ceq*0.5*EXP(-H1474*koff)*(NORMSDIST((plugl-capl+H1474*vc)/SQRT(4*H1474*dc))-NORMSDIST((H1474*vc-capl)/SQRT(4*H1474*dc)))*$B$31)","v":{"v":0,"d":"0.00"}},{"$f":"(((Aeq/2)*(NORMSDIST((plugl-capl+(H1474*va))/SQRT(4*H1474*da))-NORMSDIST((H1474*va-capl)/SQRT(4*H1474*dc))))*$B$31)","v":{"v":0,"d":"0.00"}},{"$f":"((koff*Ceq*EXP(-(capl-va*H1474)*koff/(vc-va))/(2*(vc-va)))*Q1474*((O1474+N1474)*NORMSDIST(N1474+O1474)-O1474*NORMSDIST(O1474)-(P1474+N1474)*NORMSDIST(N1474+P1474)+P1474*NORMSDIST(P1474)+(EXP(-((O1474+N1474)^2))-EXP(-(O1474^2))-EXP(-((P1474+N1474)^2))+EXP(-(P1474^2)))/SQRT(PI()))*$B$31)","v":{"v":0,"d":"0.00"}},{"$f":"$B$19*RAND()","v":{"v":0.20803081519593675,"d":"0.21"}},{"v":0.20803081519593675,"d":"0.21"},{"$f":"plugl/Q1474","v":{"v":3.7300634043397243,"d":"3.73"}},{"$f":"(vc*H1474-capl)/Q1474","v":{"v":527.1962699891105,"d":"527.20"}},{"$f":"(va*H1474-capl)/Q1474","v":{"v":219.9257887140606,"d":"219.93"}},{"$f":"2*SQRT((dc*(capl-va*H1474)-da*(capl-vc*H1474))/(vc-va))","v":{"v":1.2136721138759016E-3,"d":"0.00"}}]
[{"$nulls":6},{"$f":"H1475/60","v":6.141666666666667},368.5,{"v":0,"d":"0.00"},{"v":0,"d":"0.00"},{"v":0,"d":"0.00"},{"v":0.4532220024517593,"d":"0.45"},{"$f":"SUM(I1475:K1475)+L1475","v":{"v":0.4532220024517593,"d":"0.45"}},{"v":3.728797903572397,"d":"3.73"},{"v":527.5039802507664,"d":"527.50"},{"v":220.1292157616925,"d":"220.13"},{"v":0.001214084016862095,"d":"0.00"}]
[{"$nulls":6},6.145833333333333,368.75,{"v":0,"d":"0.00"},{"v":0,"d":"0.00"},{"v":1.8196086293288328E-13,"d":"0.00"},{"v":0.23737266219462405,"d":"0.24"},{"v":0.23737266219480602,"d":"0.24"},{"v":3.7275336899732294,"d":"3.73"},{"v":527.811542501457,"d":"527.81"},{"v":220.33253016658807,"d":"220.33"},{"v":1.2144957801491119E-3,"d":"0.00"}]
[{"$nulls":6},6.15,369,{"v":0,"d":"0.00"},{"v":0,"d":"0.00"},{"v":-1.8263028827162904E-13,"d":"-0.00"},{"v":0.3605352245157163,"d":"0.36"},{"v":0.36053522451553366,"d":"0.36"},{"v":3.726270761361688,"d":"3.73"},{"v":528.118956936028,"d":"528.12"},{"v":220.5357320876313,"d":"220.54"},{"v":1.2149074038789952E-3,"d":"0.00"}]
[{"$nulls":6},6.154166666666667,369.25,{"v":0,"d":"0.00"},{"v":0,"d":"0.00"},{"v":1.833021343250088e-13,"d":"0.00"},{"v":0.3885233387295958,"d":"0.39"},{"v":0.3885233387297791,"d":"0.39"},{"v":3.725009115562409,"d":"3.73"},{"v":528.4262237489199,"d":"528.43"},{"v":220.73882168336223,"d":"220.74"},{"v":0.001215318888193547,"d":"0.00"}]
[{"$nulls":6},6.158333333333333,369.5,{"v":0,"d":"0.00"},{"v":0,"d":"0.00"},{"v":1.8397640974636006E-13,"d":"0.00"},{"v":0.33622691130439036,"d":"0.34"},{"v":0.3362269113045743,"d":"0.34"},{"v":3.7237487504051785,"d":"3.72"},{"v":528.7333431341696,"d":"528.73"},{"v":220.94179911197753,"d":"220.94"},{"v":1.2157302332343307E-3,"d":"0.00"}]
[{"$nulls":6},6.1625,369.75,{"v":0,"d":"0.00"},{"v":0,"d":"0.00"},{"v":-1.8465312321969057E-13,"d":"-0.00"},{"v":0.3423508010879515,"d":"0.34"},{"v":0.3423508010877669,"d":"0.34"},{"v":3.7224896637249234,"d":"3.72"},{"v":529.040315285411,"d":"529.04"},{"v":221.14466453133204,"d":"221.14"},{"v":1.2161414391426682E-3,"d":"0.00"}]
[{"$nulls":6},6.166666666666667,370,{"v":0,"d":"0.00"},{"v":0,"d":"0.00"},{"v":0,"d":"0.00"},{"v":0.25308440141058164,"d":"0.25"},{"v":0.25308440141058164,"d":"0.25"},{"v":3.721231853361688,"d":"3.72"},{"v":529.3471403958769,"d":"529.35"},{"v":221.3474180989393,"d":"221.35"},{"v":0.001216552506059644,"d":"0.00"}]
[{"$nulls":6},6.170833333333333,370.25,{"v":0,"d":"0.00"},{"v":0,"d":"0.00"},{"v":3.7202779842464717E-13,"d":"0.00"},{"v":0.18000817513591888,"d":"0.18"},{"v":0.18000817513629092,"d":"0.18"},{"v":3.7199753171606242,"d":"3.72"},{"v":529.6538186583987,"d":"529.65"},{"v":221.5500599719726,"d":"221.55"},{"v":1.2169634341261037E-3,"d":"0.00"}]
[{"$nulls":6},6.175,370.5,{"v":0,"d":"0.00"},{"v":0,"d":"0.00"},{"v":1.8669797925397022E-13,"d":"0.00"},{"v":0.39901747480888783,"d":"0.40"},{"v":0.3990174748090745,"d":"0.40"},{"v":3.7187200529719706,"d":"3.72"},{"v":529.9603502654091,"d":"529.96"},{"v":221.75259030726613,"d":"221.75"},{"v":1.2173742234826562E-3,"d":"0.00"}]
[{"$nulls":6},6.179166666666666,370.75,{"v":0,"d":"0.00"},{"v":0,"d":"0.00"},{"v":3.7476906478500257E-13,"d":"0.00"},{"v":0.25526270474597046,"d":"0.26"},{"v":0.2552627047463452,"d":"0.26"},{"v":3.7174660586510457,"d":"3.72"},{"v":530.2667354089425,"d":"530.27"},{"v":221.95500926131587,"d":"221.96"},{"v":1.2177848742696716E-3,"d":"0.00"}]
[{"$nulls":6},6.183333333333334,371,{"v":0,"d":"0.00"},{"v":0,"d":"0.00"},{"v":1.880735674669068E-13,"d":"0.00"},{"v":0.4309021147316407,"d":"0.43"},{"v":0.43090211473182877,"d":"0.43"},{"v":3.7162133320582207,"d":"3.72"},{"v":530.5729742806359,"d":"530.57"},{"v":222.15731699028046,"d":"222.16"},{"v":0.001218195386627285,"d":"0.00"}]
[{"$nulls":6},6.1875,371.25,{"v":0,"d":"0.00"},{"v":0,"d":"0.00"},{"v":0,"d":"0.00"},{"v":0.2467342669691832,"d":"0.25"},{"v":0.2467342669691832,"d":"0.25"},{"v":3.7149618710589163,"d":"3.71"},{"v":530.8790670717303,"d":"530.88"},{"v":222.3595136499824,"d":"222.36"},{"v":1.218605760695394E-3,"d":"0.00"}]
[{"$nulls":6},6.191666666666666,371.5,{"v":0,"d":"0.00"},{"v":0,"d":"0.00"},{"v":-1.894591189360313E-13,"d":"-0.00"},{"v":0.42092857623952945,"d":"0.42"},{"v":0.42092857623934,"d":"0.42"},{"v":3.7137116735235773,"d":"3.71"},{"v":531.185013973072,"d":"531.19"},{"v":222.56159939590873,"d":"222.56"},{"v":1.2190159966136622E-3,"d":"0.00"}]
[{"$nulls":6},6.195833333333334,371.75,{"v":0,"d":"0.00"},{"v":0,"d":"0.00"},{"v":0,"d":"0.00"},{"v":0.31237461283582957,"d":"0.31"},{"v":0.31237461283582957,"d":"0.31"},{"v":3.7124627373276646,"d":"3.71"},{"v":531.4908151751132,"d":"531.49"},{"v":222.76357438321222,"d":"222.76"},{"v":1.2194260945215171E-3,"d":"0.00"}]
[{"$nulls":6},6.2,372,{"v":0,"d":"0.00"},{"v":0,"d":"0.00"},{"v":-1.9085470500173776E-13,"d":"-0.00"},{"v":0.49063453706193483,"d":"0.49"},{"v":0.490634537061744,"d":"0.49"},{"v":3.7112150603516354,"d":"3.71"},{"v":531.7964708679136,"d":"531.80"},{"v":222.96543876671223,"d":"222.97"},{"v":1.2198360545581527E-3,"d":"0.00"}]
[{"$nulls":6},6.204166666666667,372.25,{"v":0,"d":"0.00"},{"v":0,"d":"0.00"},{"v":1.9155628344058277E-13,"d":"0.00"},{"v":0.21027189189688966,"d":"0.21"},{"v":0.21027189189708123,"d":"0.21"},{"v":3.709968640480932,"d":"3.71"},{"v":532.1019812411412,"d":"532.10"},{"v":223.16719270089575,"d":"223.17"},{"v":0.001220245876862528,"d":"0.00"}]
[{"$nulls":6},6.208333333333333,372.5,{"v":0,"d":"0.00"},{"v":0,"d":"0.00"},{"v":3.8452079502185473E-13,"d":"0.00"},{"v":0.38782990674170725,"d":"0.39"},{"v":0.3878299067420918,"d":"0.39"},{"v":3.70872347560596,"d":"3.71"},{"v":532.407346484073,"d":"532.41"},{"v":223.36883633991803,"d":"223.37"},{"v":1.2206555615733704E-3,"d":"0.00"}]
[{"$nulls":6},6.2125,372.75,{"v":0,"d":"0.00"},{"v":0,"d":"0.00"},{"v":0,"d":"0.00"},{"v":0.06343977421782787,"d":"0.06"},{"v":0.06343977421782787,"d":"0.06"},{"v":3.7074795636220848,"d":"3.71"},{"v":532.7125667855973,"d":"532.71"},{"v":223.5703698376042,"d":"223.57"},{"v":1.2210651088291728E-3,"d":"0.00"}]
[{"$nulls":6},6.216666666666667,373,{"v":0,"d":"0.00"},{"v":0,"d":"0.00"},{"v":1.9367626882058185E-13,"d":"0.00"},{"v":0.028171766137644827,"d":"0.03"},{"v":0.028171766137838502,"d":"0.03"},{"v":3.706236902429602,"d":"3.71"},{"v":533.0176423342135,"d":"533.02"},{"v":223.77179334744915,"d":"223.77"},{"v":0.001221474518768198,"d":"0.00"}]
[{"$nulls":6},6.220833333333333,373.25,{"v":0,"d":"0.00"},{"v":0,"d":"0.00"},{"v":-1.943880442775001E-13,"d":"-0.00"},{"v":0.08649373428297585,"d":"0.09"},{"v":0.08649373428278147,"d":"0.09"},{"v":3.704995489933739,"d":"3.70"},{"v":533.322573318034,"d":"533.32"},{"v":223.97310702262004,"d":"223.97"},{"v":1.2218837915284745E-3,"d":"0.00"}]
[{"$nulls":6},6.225,373.5,{"v":0,"d":"0.00"},{"v":0,"d":"0.00"},{"v":1.9510239180136108E-13,"d":"0.00"},{"v":0.41263011269488886,"d":"0.41"},{"v":0.412630112695084,"d":"0.41"},{"v":3.703755324044624,"d":"3.70"},{"v":533.6273599247849,"d":"533.63"},{"v":224.1743110159555,"d":"224.17"},{"v":1.222292927247802E-3,"d":"0.00"}]
[{"$nulls":6},6.229166666666667,373.75,{"v":0,"d":"0.00"},{"v":0,"d":"0.00"},{"v":-1.9581932058185352E-13,"d":"-0.00"},{"v":0.007050814440467845,"d":"0.01"},{"v":0.007050814440272026,"d":"0.01"},{"v":3.7025164026772828,"d":"3.70"},{"v":533.9320023418068,"d":"533.93"},{"v":224.37540547996772,"d":"224.38"},{"v":1.2227019260637486E-3,"d":"0.00"}]
[{"$nulls":6},6.233333333333333,374,{"v":0,"d":"0.00"},{"v":0,"d":"0.00"},{"v":3.9307767968245144E-13,"d":"0.00"},{"v":0.010050324325756699,"d":"0.01"},{"v":0.010050324326149777,"d":"0.01"},{"v":3.7012787237516176,"d":"3.70"},{"v":534.2365007560568,"d":"534.24"},{"v":224.57639056684295,"d":"224.58"},{"v":1.2231107881136526E-3,"d":"0.00"}]
[{"$nulls":6},6.2375,374.25,{"v":0,"d":"0.00"},{"v":0,"d":"0.00"},{"v":-3.945219176687997e-13,"d":"-0.00"},{"v":4.736477193515054E-3,"d":"0.00"},{"v":0.004736477193120532,"d":"0.00"},{"v":3.700042285192396,"d":"3.70"},{"v":534.5408553541082,"d":"534.54"},{"v":224.77726642844257,"d":"224.78"},{"v":1.223519513534623E-3,"d":"0.00"}]
[{"$nulls":6},6.241666666666666,374.5,{"v":0,"d":"0.00"},{"v":0,"d":"0.00"},{"v":3.959713736981729e-13,"d":"0.00"},{"v":0.12316556868854528,"d":"0.12"},{"v":0.12316556868894125,"d":"0.12"},{"v":3.6988070849292365,"d":"3.70"},{"v":534.8450663221535,"d":"534.85"},{"v":224.978033216304,"d":"224.98"},{"v":1.2239281024635392E-3,"d":"0.00"}]
[{"$nulls":6},6.245833333333334,374.75,{"v":0,"d":"0.00"},{"v":0,"d":"0.00"},{"v":-1.9871303320590057E-13,"d":"-0.00"},{"v":0.27005801948982744,"d":"0.27"},{"v":0.2700580194896287,"d":"0.27"},{"v":3.6975731208965876,"d":"3.70"},{"v":535.1491338460031,"d":"535.15"},{"v":225.17869108164138,"d":"225.18"},{"v":1.2243365550370536E-3,"d":"0.00"}]
[{"$nulls":6},6.25,375,{"v":0,"d":"0.00"},{"v":0,"d":"0.00"},{"v":-1.9944300725847726E-13,"d":"-0.00"},{"v":0.44655531438889107,"d":"0.45"},{"v":0.4465553143886916,"d":"0.45"},{"v":3.6963403910337242,"d":"3.70"},{"v":535.4530581110882,"d":"535.45"},{"v":225.37924017534692,"d":"225.38"},{"v":1.2247448713915891E-3,"d":"0.00"}]
[{"$nulls":6},6.254166666666666,375.25,{"v":0,"d":"0.00"},{"v":0,"d":"0.00"},{"v":-4.003512367871751E-13,"d":"-0.00"},{"v":0.20539936914378665,"d":"0.21"},{"v":0.2053993691433863,"d":"0.21"},{"v":3.695108893284724,"d":"3.70"},{"v":535.7568393024613,"d":"535.76"},{"v":225.57968064799152,"d":"225.58"},{"v":1.2251530516633423E-3,"d":"0.00"}]
[{"$nulls":6},6.258333333333334,375.5,{"v":0,"d":"0.00"},{"v":0,"d":"0.00"},{"v":2.0091087603125557E-13,"d":"0.00"},{"v":0.2914936747334167,"d":"0.29"},{"v":0.2914936747336176,"d":"0.29"},{"v":3.6938786255984573,"d":"3.69"},{"v":536.0604776047967,"d":"536.06"},{"v":225.78001264982575,"d":"225.78"},{"v":1.2255610959882822E-3,"d":"0.00"}]
[{"$nulls":6},6.2625,375.75,{"v":0,"d":"0.00"},{"v":0,"d":"0.00"},{"v":4.032975792497513e-13,"d":"0.00"},{"v":0.45217246944789824,"d":"0.45"},{"v":0.45217246944830153,"d":"0.45"},{"v":3.6926495859285686,"d":"3.69"},{"v":536.3639732023921,"d":"536.36"},{"v":225.98023633078054,"d":"225.98"},{"v":1.2259690045021531E-3,"d":"0.00"}]
[{"$nulls":6},6.266666666666667,376,{"v":0,"d":"0.00"},{"v":0,"d":"0.00"},{"v":4.0477873732265785E-13,"d":"0.00"},{"v":0.47020522645520474,"d":"0.47"},{"v":0.4702052264556095,"d":"0.47"},{"v":3.691421772233471,"d":"3.69"},{"v":536.6673262791699,"d":"536.67"},{"v":226.18035184046875,"d":"226.18"},{"v":1.2263767773404712E-3,"d":"0.00"}]
[{"$nulls":6},6.270833333333333,376.25,{"v":0,"d":"0.00"},{"v":0,"d":"0.00"},{"v":4.06265245322204E-13,"d":"0.00"},{"v":0.43364561246567324,"d":"0.43"},{"v":0.4336456124660795,"d":"0.43"},{"v":3.6901951824763195,"d":"3.69"},{"v":536.9705370186772,"d":"536.97"},{"v":226.3803593281851,"d":"226.38"},{"v":1.22678441463853E-3,"d":"0.00"}]
[{"$nulls":6},6.275,376.5,{"v":0,"d":"0.00"},{"v":0,"d":"0.00"},{"v":0,"d":"0.00"},{"v":0.4575116261486717,"d":"0.46"},{"v":0.4575116261486717,"d":"0.46"},{"v":3.6889698146250116,"d":"3.69"},{"v":537.2736056040883,"d":"537.27"},{"v":226.5802589429081,"d":"226.58"},{"v":1.2271919165313956E-3,"d":"0.00"}]
[{"$nulls":6},6.279166666666667,376.75,{"v":0,"d":"0.00"},{"v":0,"d":"0.00"},{"v":2.0462719380129065E-13,"d":"0.00"},{"v":0.015574438342581043,"d":"0.02"},{"v":0.01557443834278567,"d":"0.02"},{"v":3.6877456666521566,"d":"3.69"},{"v":537.5765322182042,"d":"537.58"},{"v":226.78005083329998,"d":"226.78"},{"v":1.2275992831539127E-3,"d":"0.00"}]
[{"$nulls":6},6.283333333333333,377,{"v":0,"d":"0.00"},{"v":0,"d":"0.00"},{"v":-2.0537853015177225E-13,"d":"-0.00"},{"v":0.34939080599186934,"d":"0.35"},{"v":0.34939080599166394,"d":"0.35"},{"v":3.6865227365350766,"d":"3.69"},{"v":537.8793170434548,"d":"537.88"},{"v":226.9797351477084,"d":"226.98"},{"v":0.0012280065146407,"d":"0.00"}]
[{"$nulls":6},6.2875,377.25,{"v":0,"d":"0.00"},{"v":0,"d":"0.00"},{"v":0,"d":"0.00"},{"v":0.17011481688666308,"d":"0.17"},{"v":0.17011481688666308,"d":"0.17"},{"v":3.6853010222557816,"d":"3.69"},{"v":538.1819602618993,"d":"538.18"},{"v":227.17931203416668,"d":"227.18"},{"v":0.001228413611126155,"d":"0.00"}]
[{"$nulls":6},6.291666666666667,377.5,{"v":0,"d":"0.00"},{"v":0,"d":"0.00"},{"v":2.0688935269410286E-13,"d":"0.00"},{"v":0.13154503741375423,"d":"0.13"},{"v":0.13154503741396112,"d":"0.13"},{"v":3.684080521800964,"d":"3.68"},{"v":538.4844620552274,"d":"538.48"},{"v":227.3787816403953,"d":"227.38"},{"v":1.2288205727444507E-3,"d":"0.00"}]
[{"$nulls":6},6.295833333333333,377.75,{"v":0,"d":"0.00"},{"v":0,"d":"0.00"},{"v":-4.152977166017269e-13,"d":"-0.00"},{"v":0.35320642049893514,"d":"0.35"},{"v":0.35320642049851986,"d":"0.35"},{"v":3.6828612331619754,"d":"3.68"},{"v":538.78682260476,"d":"538.79"},{"v":227.57814411380207,"d":"227.58"},{"v":1.2292273996295398E-3,"d":"0.00"}]
[{"$nulls":6},6.3,378,{"v":0,"d":"0.00"},{"v":0,"d":"0.00"},{"v":-4.1682221293056947E-13,"d":"-0.00"},{"v":0.4872507077302213,"d":"0.49"},{"v":0.48725070772980444,"d":"0.49"},{"v":3.681643154334823,"d":"3.68"},{"v":539.0890420914512,"d":"539.09"},{"v":227.77739960148384,"d":"227.78"},{"v":1.2296340919151518E-3,"d":"0.00"}]
[{"$nulls":6},6.304166666666666,378.25,{"v":0,"d":"0.00"},{"v":0,"d":"0.00"},{"v":-2.0917610698098832E-13,"d":"-0.00"},{"v":0.056338516966055074,"d":"0.06"},{"v":0.0563385169658459,"d":"0.06"},{"v":3.680426283320146,"d":"3.68"},{"v":539.391120695888,"d":"539.39"},{"v":227.97654825022656,"d":"227.98"},{"v":1.2300406497347965E-3,"d":"0.00"}]
[{"$nulls":6},6.308333333333334,378.5,{"v":0,"d":"0.00"},{"v":0,"d":"0.00"},{"v":-2.0994386967628057E-13,"d":"-0.00"},{"v":0.1464484419518819,"d":"0.15"},{"v":0.14644844195167195,"d":"0.15"},{"v":3.679210618123211,"d":"3.68"},{"v":539.6930585982922,"d":"539.69"},{"v":228.17559020650688,"d":"228.18"},{"v":1.230447073221762E-3,"d":"0.00"}]
[{"$nulls":6},6.3125,378.75,{"v":0,"d":"0.00"},{"v":0,"d":"0.00"},{"v":2.1071440441427424E-13,"d":"0.00"},{"v":0.4130885421121327,"d":"0.41"},{"v":0.4130885421123434,"d":"0.41"},{"v":3.6779961567538897,"d":"3.68"},{"v":539.994855978521,"d":"539.99"},{"v":228.37452561649238,"d":"228.37"},{"v":1.2308533625091172E-3,"d":"0.00"}]
[{"$nulls":6},6.316666666666666,379,{"v":0,"d":"0.00"},{"v":0,"d":"0.00"},{"v":0,"d":"0.00"},{"v":0.18638032961571388,"d":"0.19"},{"v":0.18638032961571388,"d":"0.19"},{"v":3.676782897226651,"d":"3.68"},{"v":540.2965130160679,"d":"540.30"},{"v":228.57335462604297,"d":"228.57"},{"v":1.2312595177297108E-3,"d":"0.00"}]
[{"$nulls":6},6.320833333333334,379.25,{"v":0,"d":"0.00"},{"v":0,"d":"0.00"},{"v":4.2452765929117644E-13,"d":"0.00"},{"v":0.3069317014382008,"d":"0.31"},{"v":0.30693170143862536,"d":"0.31"},{"v":3.6755708375605445,"d":"3.68"},{"v":540.5980298900646,"d":"540.60"},{"v":228.77207738071132,"d":"228.77"},{"v":1.2316655390161731E-3,"d":"0.00"}]
[{"$nulls":6},6.325,379.5,{"v":0,"d":"0.00"},{"v":0,"d":"0.00"},{"v":2.1304274004027329E-13,"d":"0.00"},{"v":0.3950725586554353,"d":"0.40"},{"v":0.39507255865564833,"d":"0.40"},{"v":3.67435997577919,"d":"3.67"},{"v":540.8994067792805,"d":"540.90"},{"v":228.9706940257441,"d":"228.97"},{"v":1.2320714265009153E-3,"d":"0.00"}]
[{"$nulls":6},6.329166666666667,379.75,{"v":0,"d":"0.00"},{"v":0,"d":"0.00"},{"v":-2.1382446228063676E-13,"d":"-0.00"},{"v":0.004823893576645866,"d":"0.00"},{"v":0.004823893576432041,"d":"0.00"},{"v":3.67315030991076,"d":"3.67"},{"v":541.2006438621252,"d":"541.20"},{"v":229.16920470608255,"d":"229.17"},{"v":1.2324771803161308E-3,"d":"0.00"}]
[{"$nulls":6},6.333333333333333,380,{"v":0,"d":"0.00"},{"v":0,"d":"0.00"},{"v":4.292180128113429E-13,"d":"0.00"},{"v":0.2692370996586834,"d":"0.27"},{"v":0.26923709965911263,"d":"0.27"},{"v":3.6719418379879687,"d":"3.67"},{"v":541.5017413166479,"d":"541.50"},{"v":229.3676095663635,"d":"229.37"},{"v":1.2328828005937953E-3,"d":"0.00"}]
[{"$nulls":6},6.3375,380.25,{"v":0,"d":"0.00"},{"v":0,"d":"0.00"},{"v":-2.1539638248991867E-13,"d":"-0.00"},{"v":0.1401731128564105,"d":"0.14"},{"v":0.1401731128561951,"d":"0.14"},{"v":3.6707345580480575,"d":"3.67"},{"v":541.8026993205401,"d":"541.80"},{"v":229.5659087509201,"d":"229.57"},{"v":1.2332882874656682E-3,"d":"0.00"}]
[{"$nulls":6},6.341666666666667,380.5,{"v":0,"d":"0.00"},{"v":0,"d":"0.00"},{"v":-4.3237320128718586E-13,"d":"-0.00"},{"v":0.1023442225608629,"d":"0.10"},{"v":0.10234422256043052,"d":"0.10"},{"v":3.6695284681327847,"d":"3.67"},{"v":542.1035180511353,"d":"542.10"},{"v":229.7641024037829,"d":"229.76"},{"v":0.001233693641063291,"d":"0.00"}]
[{"$nulls":6},6.345833333333333,380.75,{"v":0,"d":"0.00"},{"v":0,"d":"0.00"},{"v":4.339593420254153e-13,"d":"0.00"},{"v":0.19915839742472163,"d":"0.20"},{"v":0.1991583974251556,"d":"0.20"},{"v":3.668323566288404,"d":"3.67"},{"v":542.4041976854104,"d":"542.40"},{"v":229.96219066868025,"d":"229.96"},{"v":1.2340988615179907E-3,"d":"0.00"}]
[{"$nulls":6},6.35,381,{"v":0,"d":"0.00"},{"v":0,"d":"0.00"},{"v":0,"d":"0.00"},{"v":0.29319247038937823,"d":"0.29"},{"v":0.29319247038937823,"d":"0.29"},{"v":3.667119850565665,"d":"3.67"},{"v":542.7047383999867,"d":"542.70"},{"v":230.16017368903985,"d":"230.16"},{"v":1.2345039489608772E-3,"d":"0.00"}]
[{"$nulls":6},6.354166666666667,381.25,{"v":0,"d":"0.00"},{"v":0,"d":"0.00"},{"v":-4.371488183221221e-13,"d":"-0.00"},{"v":0.22598322117180342,"d":"0.23"},{"v":0.22598322117136627,"d":"0.23"},{"v":3.665917319019784,"d":"3.67"},{"v":543.0051403711309,"d":"543.01"},{"v":230.35805160798876,"d":"230.36"},{"v":1.2349089035228467E-3,"d":"0.00"}]
[{"$nulls":6},6.358333333333333,381.5,{"v":0,"d":"0.00"},{"v":0,"d":"0.00"},{"v":-2.193760974124562E-13,"d":"-0.00"},{"v":0.2189739973027709,"d":"0.22"},{"v":0.21897399730255152,"d":"0.22"},{"v":3.6647159697104406,"d":"3.66"},{"v":543.3054037747557,"d":"543.31"},{"v":230.55582456835475,"d":"230.56"},{"v":1.2353137253345808E-3,"d":"0.00"}]
[{"$nulls":6},6.3625,381.75,{"v":0,"d":"0.00"},{"v":0,"d":"0.00"},{"v":4.403613576477164E-13,"d":"0.00"},{"v":0.042819765937524124,"d":"0.04"},{"v":0.04281976593796449,"d":"0.04"},{"v":3.663515800701767,"d":"3.66"},{"v":543.6055287864217,"d":"543.61"},{"v":230.75349271266734,"d":"230.75"},{"v":1.2357184145265455E-3,"d":"0.00"}]
[{"$nulls":6},6.366666666666666,382,{"v":0,"d":"0.00"},{"v":0,"d":"0.00"},{"v":-2.209881637221727e-13,"d":"-0.00"},{"v":0.13213757688904365,"d":"0.13"},{"v":0.13213757688882266,"d":"0.13"},{"v":3.662316810062323,"d":"3.66"},{"v":543.905515581337,"d":"543.91"},{"v":230.95105618315782,"d":"230.95"},{"v":1.2361229712289953E-3,"d":"0.00"}]
[{"$nulls":6},6.370833333333334,382.25,{"v":0,"d":"0.00"},{"v":0,"d":"0.00"},{"v":-2.2179856247086635E-13,"d":"-0.00"},{"v":0.37094190173332836,"d":"0.37"},{"v":0.37094190173310654,"d":"0.37"},{"v":3.661118995865097,"d":"3.66"},{"v":544.2053643343592,"d":"544.21"},{"v":231.14851512176102,"d":"231.15"},{"v":1.2365273955719702E-3,"d":"0.00"}]
[{"$nulls":6},6.375,382.5,{"v":0,"d":"0.00"},{"v":0,"d":"0.00"},{"v":2.2261188547009504E-13,"d":"0.00"},{"v":0.37486913341531425,"d":"0.37"},{"v":0.37486913341553685,"d":"0.37"},{"v":3.659922356187482,"d":"3.66"},{"v":544.5050752199959,"d":"544.51"},{"v":231.3458696701155,"d":"231.35"},{"v":1.2369316876852982E-3,"d":"0.00"}]
[{"$nulls":6},6.379166666666666,382.75,{"v":0,"d":"0.00"},{"v":0,"d":"0.00"},{"v":-4.468562863136685e-13,"d":"-0.00"},{"v":0.4646574161104185,"d":"0.46"},{"v":0.46465741610997163,"d":"0.46"},{"v":3.65872688911127,"d":"3.66"},{"v":544.804648412406,"d":"544.80"},{"v":231.54311996956466,"d":"231.54"},{"v":1.2373358476985945E-3,"d":"0.00"}]
[{"$nulls":6},6.383333333333334,383,{"v":0,"d":"0.00"},{"v":0,"d":"0.00"},{"v":0,"d":"0.00"},{"v":0.05726271536917549,"d":"0.06"},{"v":0.05726271536917549,"d":"0.06"},{"v":3.657532592722633,"d":"3.66"},{"v":545.1040840854,"d":"545.10"},{"v":231.7402661611573,"d":"231.74"},{"v":0.001237739875741264,"d":"0.00"}]
[{"$nulls":6},6.3875,383.25,{"v":0,"d":"0.00"},{"v":0,"d":"0.00"},{"v":-4.5013900905123384E-13,"d":"-0.00"},{"v":0.14934042002263742,"d":"0.15"},{"v":0.14934042002218728,"d":"0.15"},{"v":3.656339465112116,"d":"3.66"},{"v":545.4033824124416,"d":"545.40"},{"v":231.9373083856489,"d":"231.94"},{"v":1.2381437719424992E-3,"d":"0.00"}]
[{"$nulls":6},6.391666666666667,383.5,{"v":0,"d":"0.00"},{"v":0,"d":"0.00"},{"v":4.5178925853374673E-13,"d":"0.00"},{"v":0.05084915951435509,"d":"0.05"},{"v":0.05084915951480688,"d":"0.05"},{"v":3.6551475043746176,"d":"3.66"},{"v":545.7025435666484,"d":"545.70"},{"v":232.13424678350177,"d":"232.13"},{"v":0.001238547536431283,"d":"0.00"}]
[{"$nulls":6},6.395833333333333,383.75,{"v":0,"d":"0.00"},{"v":0,"d":"0.00"},{"v":-2.2672273081432687E-13,"d":"-0.00"},{"v":0.36704324200017513,"d":"0.37"},{"v":0.3670432419999484,"d":"0.37"},{"v":3.6539567086093876,"d":"3.65"},{"v":546.0015677207929,"d":"546.00"},{"v":232.33108149488675,"d":"232.33"},{"v":1.2389511693363866E-3,"d":"0.00"}]
[{"$nulls":6},6.4,384,{"v":0,"d":"0.00"},{"v":0,"d":"0.00"},{"v":0,"d":"0.00"},{"v":0.4466534992620502,"d":"0.45"},{"v":0.4466534992620502,"d":"0.45"},{"v":3.65276707592,"d":"3.65"},{"v":546.300455047303,"d":"546.30"},{"v":232.527812659683,"d":"232.53"},{"v":1.2393546707863733E-3,"d":"0.00"}]
[{"$nulls":6},6.404166666666667,384.25,{"$f":"(Ceq*0.5*EXP(-H1538*koff)*(NORMSDIST((plugl-capl+H1538*vc)/SQRT(4*H1538*dc))-NORMSDIST((H1538*vc-capl)/SQRT(4*H1538*dc)))*$B$31)","v":{"v":0,"d":"0.00"}},{"$f":"(((Aeq/2)*(NORMSDIST((plugl-capl+(H1538*va))/SQRT(4*H1538*da))-NORMSDIST((H1538*va-capl)/SQRT(4*H1538*dc))))*$B$31)","v":{"v":0,"d":"0.00"}},{"$f":"((koff*Ceq*EXP(-(capl-va*H1538)*koff/(vc-va))/(2*(vc-va)))*Q1538*((O1538+N1538)*NORMSDIST(N1538+O1538)-O1538*NORMSDIST(O1538)-(P1538+N1538)*NORMSDIST(N1538+P1538)+P1538*NORMSDIST(P1538)+(EXP(-((O1538+N1538)^2))-EXP(-(O1538^2))-EXP(-((P1538+N1538)^2))+EXP(-(P1538^2)))/SQRT(PI()))*$B$31)","v":{"v":0,"d":"0.00"}},{"$f":"$B$19*RAND()","v":{"v":0.47585902437935146,"d":"0.48"}},{"v":0.47585902437935146,"d":"0.48"},{"$f":"plugl/Q1538","v":{"v":3.651578604414352,"d":"3.65"}},{"$f":"(vc*H1538-capl)/Q1538","v":{"v":546.5992057182632,"d":"546.60"}},{"$f":"(va*H1538-capl)/Q1538","v":{"v":232.7244404174795,"d":"232.72"}},{"$f":"2*SQRT((dc*(capl-va*H1538)-da*(capl-vc*H1538))/(vc-va))","v":{"v":1.2397580409095963E-3,"d":"0.00"}}]
[{"$nulls":6},{"$f":"H1539/60","v":6.408333333333333},384.5,{"v":0,"d":"0.00"},{"v":0,"d":"0.00"},{"v":-2.2922500271223356E-13,"d":"-0.00"},{"v":0.26276731234501877,"d":"0.26"},{"$f":"SUM(I1539:K1539)+L1539","v":{"v":0.26276731234478956,"d":"0.26"}},{"v":3.650391292204648,"d":"3.65"},{"v":546.8978199054163,"d":"546.90"},{"v":232.92096490757592,"d":"232.92"},{"v":0.0012401612798342,"d":"0.00"}]
[{"$nulls":6},6.4125,384.75,{"v":0,"d":"0.00"},{"v":0,"d":"0.00"},{"v":2.3006511809138244E-13,"d":"0.00"},{"v":0.2455537474935684,"d":"0.25"},{"v":0.24555374749379846,"d":"0.25"},{"v":3.6492051374073853,"d":"3.65"},{"v":547.196297780163,"d":"547.20"},{"v":233.11738626898293,"d":"233.12"},{"v":0.00124056438768812,"d":"0.00"}]
[{"$nulls":6},6.416666666666667,385,{"v":0,"d":"0.00"},{"v":0,"d":"0.00"},{"v":0,"d":"0.00"},{"v":0.03622490062118422,"d":"0.04"},{"v":0.03622490062118422,"d":"0.04"},{"v":3.648020138143341,"d":"3.65"},{"v":547.4946395135637,"d":"547.49"},{"v":233.31370464042314,"d":"233.31"},{"v":1.2409673645990859E-3,"d":"0.00"}]
[{"$nulls":6},6.420833333333333,385.25,{"v":0,"d":"0.00"},{"v":0,"d":"0.00"},{"v":4.635089011160392e-13,"d":"0.00"},{"v":0.4491809851091909,"d":"0.45"},{"v":0.44918098510965443,"d":"0.45"},{"v":3.646836292537564,"d":"3.65"},{"v":547.7928452763389,"d":"547.79"},{"v":233.50992016033229,"d":"233.51"},{"v":1.2413702106946179E-3,"d":"0.00"}]
[{"$nulls":6},6.425,385.5,{"v":0,"d":"0.00"},{"v":0,"d":"0.00"},{"v":2.326036893085033e-13,"d":"0.00"},{"v":0.22737405630747204,"d":"0.23"},{"v":0.22737405630770463,"d":"0.23"},{"v":3.645653598719356,"d":"3.65"},{"v":548.0909152388705,"d":"548.09"},{"v":233.7060329668594,"d":"233.71"},{"v":1.2417729261020311E-3,"d":"0.00"}]
[{"$nulls":6},6.429166666666666,385.75,{"v":0,"d":"0.00"},{"v":0,"d":"0.00"},{"v":-2.334559909096763E-13,"d":"-0.00"},{"v":0.46739717503093814,"d":"0.47"},{"v":0.46739717503070466,"d":"0.47"},{"v":3.644472054822268,"d":"3.64"},{"v":548.3888495712025,"d":"548.39"},{"v":233.90204319786827,"d":"233.90"},{"v":1.2421755109484327E-3,"d":"0.00"}]
[{"$nulls":6},6.433333333333334,386,{"v":0,"d":"0.00"},{"v":0,"d":"0.00"},{"v":-4.686227325782264e-13,"d":"-0.00"},{"v":0.4536347061228484,"d":"0.45"},{"v":0.45363470612237977,"d":"0.45"},{"v":3.643291658984075,"d":"3.64"},{"v":548.6866484430423,"d":"548.69"},{"v":234.09795099093753,"d":"234.10"},{"v":1.2425779653607257E-3,"d":"0.00"}]
[{"$nulls":6},6.4375,386.25,{"v":0,"d":"0.00"},{"v":0,"d":"0.00"},{"v":-4.703396528261237e-13,"d":"-0.00"},{"v":0.05346329590183613,"d":"0.05"},{"v":0.05346329590136579,"d":"0.05"},{"v":3.6421124093467805,"d":"3.64"},{"v":548.9843120237609,"d":"548.98"},{"v":234.29375648336227,"d":"234.29"},{"v":1.2429802894656054E-3,"d":"0.00"}]
[{"$nulls":6},6.441666666666666,386.5,{"v":0,"d":"0.00"},{"v":0,"d":"0.00"},{"v":0,"d":"0.00"},{"v":0.06515512006791457,"d":"0.07"},{"v":0.06515512006791457,"d":"0.07"},{"v":3.6409343040565876,"d":"3.64"},{"v":549.2818404823944,"d":"549.28"},{"v":234.48945981215388,"d":"234.49"},{"v":1.2433824833895644E-3,"d":"0.00"}]
[{"$nulls":6},6.445833333333334,386.75,{"v":0,"d":"0.00"},{"v":0,"d":"0.00"},{"v":2.368960449536746e-13,"d":"0.00"},{"v":0.05690959605601553,"d":"0.06"},{"v":0.056909596056252426,"d":"0.06"},{"v":3.639757341263897,"d":"3.64"},{"v":549.5792339876442,"d":"549.58"},{"v":234.6850611140416,"d":"234.69"},{"v":1.2437845472588894E-3,"d":"0.00"}]
[{"$nulls":6},6.45,387,{"v":0,"d":"0.00"},{"v":0,"d":"0.00"},{"v":-2.3776382549743193E-13,"d":"-0.00"},{"v":0.09105016018914014,"d":"0.09"},{"v":0.09105016018890237,"d":"0.09"},{"v":3.638581519123292,"d":"3.64"},{"v":549.8764927078794,"d":"549.88"},{"v":234.88056052547287,"d":"234.88"},{"v":1.2441864811996634E-3,"d":"0.00"}]
[{"$nulls":6},6.454166666666667,387.25,{"v":0,"d":"0.00"},{"v":0,"d":"0.00"},{"v":-2.3863473504016213E-13,"d":"-0.00"},{"v":0.4616547330861372,"d":"0.46"},{"v":0.46165473308589855,"d":"0.46"},{"v":3.6374068357935276,"d":"3.64"},{"v":550.1736168111355,"d":"550.17"},{"v":235.07595818261433,"d":"235.08"},{"v":1.2445882853377658E-3,"d":"0.00"}]
[{"$nulls":6},6.458333333333333,387.5,{"v":0,"d":"0.00"},{"v":0,"d":"0.00"},{"v":2.39508784743534e-13,"d":"0.00"},{"v":0.07974642081057753,"d":"0.08"},{"v":0.07974642081081704,"d":"0.08"},{"v":3.6362332894375142,"d":"3.64"},{"v":550.470606465117,"d":"550.47"},{"v":235.2712542213524,"d":"235.27"},{"v":1.2449899597988731E-3,"d":"0.00"}]
[{"$nulls":6},6.4625,387.75,{"v":0,"d":"0.00"},{"v":0,"d":"0.00"},{"v":4.807719716174266e-13,"d":"0.00"},{"v":0.3132123119046118,"d":"0.31"},{"v":0.3132123119050926,"d":"0.31"},{"v":3.6350608782223093,"d":"3.64"},{"v":550.767461837198,"d":"550.77"},{"v":235.4664487772941,"d":"235.47"},{"v":1.2453915047084593E-3,"d":"0.00"}]
[{"$nulls":6},6.466666666666667,388,{"v":0,"d":"0.00"},{"v":0,"d":"0.00"},{"v":0,"d":"0.00"},{"v":0.14176873198820528,"d":"0.14"},{"v":0.14176873198820528,"d":"0.14"},{"v":3.6338896003191072,"d":"3.63"},{"v":551.0641830944222,"d":"551.06"},{"v":235.66154198576808,"d":"235.66"},{"v":1.2457929201917948E-3,"d":"0.00"}]
[{"$nulls":6},6.470833333333333,388.25,{"v":0,"d":"0.00"},{"v":0,"d":"0.00"},{"v":-4.842997740549557e-13,"d":"-0.00"},{"v":0.014793450563703292,"d":"0.01"},{"v":0.014793450563218992,"d":"0.01"},{"v":3.632719453903221,"d":"3.63"},{"v":551.360770403505,"d":"551.36"},{"v":235.8565339818249,"d":"235.86"},{"v":1.2461942063739504E-3,"d":"0.00"}]
[{"$nulls":6},6.475,388.5,{"v":0,"d":"0.00"},{"v":0,"d":"0.00"},{"v":-4.860732195642687e-13,"d":"-0.00"},{"v":0.48109528917062455,"d":"0.48"},{"v":0.4810952891701385,"d":"0.48"},{"v":3.631550437154077,"d":"3.63"},{"v":551.6572239308331,"d":"551.66"},{"v":236.0514249002383,"d":"236.05"},{"v":1.2465953633797936E-3,"d":"0.00"}]
[{"$nulls":6},6.479166666666667,388.75,{"v":0,"d":"0.00"},{"v":0,"d":"0.00"},{"v":-2.4392652910102094E-13,"d":"-0.00"},{"v":0.335903354483042,"d":"0.34"},{"v":0.33590335448279807,"d":"0.34"},{"v":3.630382548255197,"d":"3.63"},{"v":551.9535438424665,"d":"551.95"},{"v":236.2462148755054,"d":"236.25"},{"v":1.2469963913339928E-3,"d":"0.00"}]
[{"$nulls":6},6.483333333333333,389,{"v":0,"d":"0.00"},{"v":0,"d":"0.00"},{"v":0,"d":"0.00"},{"v":0.049137593554649306,"d":"0.05"},{"v":0.049137593554649306,"d":"0.05"},{"v":3.6292157853941927,"d":"3.63"},{"v":552.249730304139,"d":"552.25"},{"v":236.44090404184814,"d":"236.44"},{"v":1.247397290361014E-3,"d":"0.00"}]
[{"$nulls":6},6.4875,389.25,{"v":0,"d":"0.00"},{"v":0,"d":"0.00"},{"v":4.91432006149612e-13,"d":"0.00"},{"v":0.05546784377365499,"d":"0.06"},{"v":0.05546784377414642,"d":"0.06"},{"v":3.6280501467627473,"d":"3.63"},{"v":552.5457834812588,"d":"552.55"},{"v":236.63549253321338,"d":"236.64"},{"v":1.2477980605851253E-3,"d":"0.00"}]
[{"$nulls":6},6.491666666666666,389.5,{"v":0,"d":"0.00"},{"v":0,"d":"0.00"},{"v":-4.932311613047055e-13,"d":"-0.00"},{"v":0.28689406484090796,"d":"0.29"},{"v":0.28689406484041474,"d":"0.29"},{"v":3.6268856305566097,"d":"3.63"},{"v":552.8417035389093,"d":"552.84"},{"v":236.82998048327408,"d":"236.83"},{"v":1.2481987021303938E-3,"d":"0.00"}]
[{"$nulls":6},6.495833333333334,389.75,{"v":0,"d":"0.00"},{"v":0,"d":"0.00"},{"v":0,"d":"0.00"},{"v":0.2825351886818407,"d":"0.28"},{"v":0.2825351886818407,"d":"0.28"},{"v":3.625722234975577,"d":"3.63"},{"v":553.1374906418507,"d":"553.14"},{"v":237.02436802542974,"d":"237.02"},{"v":1.2485992151206888E-3,"d":"0.00"}]
[{"$nulls":6},6.5,390,{"v":0,"d":"0.00"},{"v":0,"d":"0.00"},{"v":-2.4842447459982974E-13,"d":"-0.00"},{"v":0.49730388793371616,"d":"0.50"},{"v":0.49730388793346775,"d":"0.50"},{"v":3.62455995822349,"d":"3.62"},{"v":553.4331449545199,"d":"553.43"},{"v":237.21865529280754,"d":"237.22"},{"v":1.2489995996796796E-3,"d":"0.00"}]
[{"$nulls":6},6.504166666666666,390.25,{"v":0,"d":"0.00"},{"v":0,"d":"0.00"},{"v":0,"d":"0.00"},{"v":0.24264133043133895,"d":"0.24"},{"v":0.24264133043133895,"d":"0.24"},{"v":3.6233987985082132,"d":"3.62"},{"v":553.7286666410322,"d":"553.73"},{"v":237.4128424182626,"d":"237.41"},{"v":1.2493998559308386E-3,"d":"0.00"}]
[{"$nulls":6},6.508333333333334,390.5,{"v":0,"d":"0.00"},{"v":0,"d":"0.00"},{"v":0,"d":"0.00"},{"v":0.24141773096613367,"d":"0.24"},{"v":0.24141773096613367,"d":"0.24"},{"v":3.6222387540416303,"d":"3.62"},{"v":554.0240558651814,"d":"554.02"},{"v":237.60692953437916,"d":"237.61"},{"v":1.2497999839974395E-3,"d":"0.00"}]
[{"$nulls":6},6.5125,390.75,{"v":0,"d":"0.00"},{"v":0,"d":"0.00"},{"v":0,"d":"0.00"},{"v":0.15682934628091444,"d":"0.16"},{"v":0.15682934628091444,"d":"0.16"},{"v":3.621079823039629,"d":"3.62"},{"v":554.3193127904415,"d":"554.32"},{"v":237.80091677347104,"d":"237.80"},{"v":1.2501999840025596E-3,"d":"0.00"}]
[{"$nulls":6},6.516666666666667,391,{"v":0,"d":"0.00"},{"v":0,"d":"0.00"},{"v":0,"d":"0.00"},{"v":0.35783691818894675,"d":"0.36"},{"v":0.35783691818894675,"d":"0.36"},{"v":3.619922003722089,"d":"3.62"},{"v":554.6144375799664,"d":"554.61"},{"v":237.99480426758245,"d":"237.99"},{"v":1.2505998560690785E-3,"d":"0.00"}]
[{"$nulls":6},6.520833333333333,391.25,{"v":0,"d":"0.00"},{"v":0,"d":"0.00"},{"v":0,"d":"0.00"},{"v":0.42998496767328315,"d":"0.43"},{"v":0.42998496767328315,"d":"0.43"},{"v":3.618765294312873,"d":"3.62"},{"v":554.9094303965923,"d":"554.91"},{"v":238.18859214848874,"d":"238.19"},{"v":1.2509996003196805E-3,"d":"0.00"}]
[{"$nulls":6},6.525,391.5,{"v":0,"d":"0.00"},{"v":0,"d":"0.00"},{"v":5.078598089729489e-13,"d":"0.00"},{"v":0.33871386321251895,"d":"0.34"},{"v":0.3387138632130268,"d":"0.34"},{"v":3.6176096930398143,"d":"3.62"},{"v":555.2042914028367,"d":"555.20"},{"v":238.38228054769718,"d":"238.38"},{"v":1.2513992168768527E-3,"d":"0.00"}]
[{"$nulls":6},6.529166666666667,391.75,{"v":0,"d":"0.00"},{"v":0,"d":"0.00"},{"v":5.097181669461441e-13,"d":"0.00"},{"v":0.20204546629927617,"d":"0.20"},{"v":0.2020454662997859,"d":"0.20"},{"v":3.616455198134704,"d":"3.62"},{"v":555.4990207609011,"d":"555.50"},{"v":238.57586959644757,"d":"238.58"},{"v":1.2517987058628876E-3,"d":"0.00"}]
[{"$nulls":6},6.533333333333333,392,{"v":0,"d":"0.00"},{"v":0,"d":"0.00"},{"v":-2.5579161042089535E-13,"d":"-0.00"},{"v":0.37623562123352716,"d":"0.38"},{"v":0.37623562123327137,"d":"0.38"},{"v":3.6153018078332813,"d":"3.62"},{"v":555.79361863267,"d":"555.79"},{"v":238.76935942571305,"d":"238.77"},{"v":1.2521980673998823E-3,"d":"0.00"}]
[{"$nulls":6},6.5375,392.25,{"v":0,"d":"0.00"},{"v":0,"d":"0.00"},{"v":2.5672749726629296E-13,"d":"0.00"},{"v":0.2108729591372281,"d":"0.21"},{"v":0.21087295913748483,"d":"0.21"},{"v":3.6141495203752205,"d":"3.61"},{"v":556.0880851797135,"d":"556.09"},{"v":238.96275016620078,"d":"238.96"},{"v":1.2525973016097394E-3,"d":"0.00"}]
[{"$nulls":6},6.541666666666667,392.5,{"v":0,"d":"0.00"},{"v":0,"d":"0.00"},{"v":2.576667559878347e-13,"d":"0.00"},{"v":0.038036788374410935,"d":"0.04"},{"v":0.038036788374668604,"d":"0.04"},{"v":3.612998334004124,"d":"3.61"},{"v":556.3824205632868,"d":"556.38"},{"v":239.1560419483528,"d":"239.16"},{"v":1.2529964086141667E-3,"d":"0.00"}]
[{"$nulls":6},6.545833333333333,392.75,{"v":0,"d":"0.00"},{"v":0,"d":"0.00"},{"v":0,"d":"0.00"},{"v":0.37854814177970286,"d":"0.38"},{"v":0.37854814177970286,"d":"0.38"},{"v":3.6118482469675035,"d":"3.61"},{"v":556.6766249443318,"d":"556.68"},{"v":239.34923490234638,"d":"239.35"},{"v":1.2533953885346795E-3,"d":"0.00"}]
[{"$nulls":6},6.55,393,{"v":0,"d":"0.00"},{"v":0,"d":"0.00"},{"v":0,"d":"0.00"},{"v":0.18188563526944745,"d":"0.18"},{"v":0.18188563526944745,"d":"0.18"},{"v":3.610699257516777,"d":"3.61"},{"v":556.9706984834773,"d":"556.97"},{"v":239.5423291580953,"d":"239.54"},{"v":1.2537942414925982E-3,"d":"0.00"}]
[{"$nulls":6},6.554166666666666,393.25,{"v":0,"d":"0.00"},{"v":0,"d":"0.00"},{"v":0,"d":"0.00"},{"v":0.2571237564469932,"d":"0.26"},{"v":0.2571237564469932,"d":"0.26"},{"v":3.60955136390725,"d":"3.61"},{"v":557.2646413410405,"d":"557.26"},{"v":239.73532484524986,"d":"239.74"},{"v":1.254192967609052E-3,"d":"0.00"}]
[{"$nulls":6},6.558333333333334,393.5,{"v":0,"d":"0.00"},{"v":0,"d":"0.00"},{"v":2.6145775069291037E-13,"d":"0.00"},{"v":0.47959065209905055,"d":"0.48"},{"v":0.479590652099312,"d":"0.48"},{"v":3.6084045643981133,"d":"3.61"},{"v":557.5584536770275,"d":"557.56"},{"v":239.92822209319849,"d":"239.93"},{"v":1.2545915670049755E-3,"d":"0.00"}]
[{"$nulls":6},6.5625,393.75,{"v":0,"d":"0.00"},{"v":0,"d":"0.00"},{"v":0,"d":"0.00"},{"v":0.18424354447412866,"d":"0.18"},{"v":0.18424354447412866,"d":"0.18"},{"v":3.607258857252422,"d":"3.61"},{"v":557.8521356511336,"d":"557.85"},{"v":240.1210210310675,"d":"240.12"},{"v":1.2549900398011132E-3,"d":"0.00"}]
[{"$nulls":6},6.566666666666666,394,{"v":0,"d":"0.00"},{"v":0,"d":"0.00"},{"v":-5.267475877468324E-13,"d":"-0.00"},{"v":0.2062804241295722,"d":"0.21"},{"v":0.20628042412904546,"d":"0.21"},{"v":3.6061142407370905,"d":"3.61"},{"v":558.1456874227455,"d":"558.15"},{"v":240.3137217877224,"d":"240.31"},{"v":1.2553883861180172E-3,"d":"0.00"}]
[{"$nulls":6},6.570833333333334,394.25,{"v":0,"d":"0.00"},{"v":0,"d":"0.00"},{"v":-5.286739894116223e-13,"d":"-0.00"},{"v":0.07461680441287571,"d":"0.07"},{"v":0.07461680441234704,"d":"0.07"},{"v":3.6049707131228823,"d":"3.60"},{"v":558.4391091509402,"d":"558.44"},{"v":240.50632449176845,"d":"240.51"},{"v":1.2557866060760481E-3,"d":"0.00"}]
[{"$nulls":6},6.575,394.5,{"v":0,"d":"0.00"},{"v":0,"d":"0.00"},{"v":0,"d":"0.00"},{"v":0.26000916527292994,"d":"0.26"},{"v":0.26000916527292994,"d":"0.26"},{"v":3.6038282726843938,"d":"3.60"},{"v":558.7324009944878,"d":"558.73"},{"v":240.69882927155135,"d":"240.70"},{"v":1.2561846997953764E-3,"d":"0.00"}]
[{"$nulls":6},6.579166666666667,394.75,{"v":0,"d":"0.00"},{"v":0,"d":"0.00"},{"v":-5.325476329273497e-13,"d":"-0.00"},{"v":0.1760249512389982,"d":"0.18"},{"v":0.17602495123846565,"d":"0.18"},{"v":3.60268691770005,"d":"3.60"},{"v":559.0255631118506,"d":"559.03"},{"v":240.891236255158,"d":"240.89"},{"v":1.2565826673959814E-3,"d":"0.00"}]
[{"$nulls":6},6.583333333333333,395,{"v":0,"d":"0.00"},{"v":0,"d":"0.00"},{"v":2.6724746216348e-13,"d":"0.00"},{"v":0.4291249870872632,"d":"0.43"},{"v":0.42912498708753044,"d":"0.43"},{"v":3.601546646452086,"d":"3.60"},{"v":559.3185956611852,"d":"559.32"},{"v":241.0835455704169,"d":"241.08"},{"v":1.2569805089976535E-3,"d":"0.00"}]
[{"$nulls":6},6.5875,395.25,{"v":0,"d":"0.00"},{"v":0,"d":"0.00"},{"v":0,"d":"0.00"},{"v":0.22579455748484728,"d":"0.23"},{"v":0.22579455748484728,"d":"0.23"},{"v":3.6004074572265443,"d":"3.60"},{"v":559.6114988003422,"d":"559.61"},{"v":241.27575734489926,"d":"241.28"},{"v":1.2573782247199926E-3,"d":"0.00"}]
[{"$nulls":6},6.591666666666667,395.5,{"v":0,"d":"0.00"},{"v":0,"d":"0.00"},{"v":-5.384105709391374e-13,"d":"-0.00"},{"v":0.4334137720186296,"d":"0.43"},{"v":0.43341377201809117,"d":"0.43"},{"v":3.599269348313258,"d":"3.60"},{"v":559.9042726868684,"d":"559.90"},{"v":241.4678717059197,"d":"241.47"},{"v":1.2577758146824101E-3,"d":"0.00"}]
[{"$nulls":6},6.595833333333333,395.75,{"v":0,"d":"0.00"},{"v":0,"d":"0.00"},{"v":-2.701894881139499e-13,"d":"-0.00"},{"v":0.11629866687122653,"d":"0.12"},{"v":0.11629866687095634,"d":"0.12"},{"v":3.598132318005842,"d":"3.60"},{"v":560.1969174780056,"d":"560.20"},{"v":241.65988878053645,"d":"241.66"},{"v":1.2581732790041282E-3,"d":"0.00"}]
[{"$nulls":6},6.6,396,{"v":0,"d":"0.00"},{"v":0,"d":"0.00"},{"v":-5.423544697035249e-13,"d":"-0.00"},{"v":0.28010234578551896,"d":"0.28"},{"v":0.2801023457849766,"d":"0.28"},{"v":3.5969963646016816,"d":"3.60"},{"v":560.4894333306936,"d":"560.49"},{"v":241.8518086955523,"d":"241.85"},{"v":1.258570617804182E-3,"d":"0.00"}]
[{"$nulls":6},6.604166666666667,396.25,{"v":0,"d":"0.00"},{"v":0,"d":"0.00"},{"v":-5.443370766260024e-13,"d":"-0.00"},{"v":0.035194575940935835,"d":"0.04"},{"v":0.0351945759403915,"d":"0.04"},{"v":3.5958614864019247,"d":"3.60"},{"v":560.7818204015692,"d":"560.78"},{"v":242.0436315775157,"d":"242.04"},{"v":0.001258967831201417,"d":"0.00"}]
[{"$nulls":6},6.608333333333333,396.5,{"v":0,"d":"0.00"},{"v":0,"d":"0.00"},{"v":-2.7316341117232107E-13,"d":"-0.00"},{"v":0.2676349075895372,"d":"0.27"},{"v":0.267634907589264,"d":"0.27"},{"v":3.594727681711465,"d":"3.59"},{"v":561.0740788469681,"d":"561.07"},{"v":242.2353575527206,"d":"242.24"},{"v":1.2593649193144935E-3,"d":"0.00"}]
[{"$nulls":6},6.6125,396.75,{"v":0,"d":"0.00"},{"v":0,"d":"0.00"},{"v":0,"d":"0.00"},{"v":0.4778109631824644,"d":"0.48"},{"v":0.4778109631824644,"d":"0.48"},{"v":3.59359494883894,"d":"3.59"},{"v":561.3662088229252,"d":"561.37"},{"v":242.426986747208,"d":"242.43"},{"v":1.2597618822618821E-3,"d":"0.00"}]
[{"$nulls":6},6.616666666666666,397,{"v":0,"d":"0.00"},{"v":0,"d":"0.00"},{"v":2.7516391600806116E-13,"d":"0.00"},{"v":0.306219683168696,"d":"0.31"},{"v":0.3062196831689712,"d":"0.31"},{"v":3.592463286096711,"d":"3.59"},{"v":561.6582104851755,"d":"561.66"},{"v":242.61851928676592,"d":"242.62"},{"v":1.2601587201618693E-3,"d":"0.00"}]
[{"$nulls":6},6.620833333333334,397.25,{"v":0,"d":"0.00"},{"v":0,"d":"0.00"},{"v":0,"d":"0.00"},{"v":0.4329067619929078,"d":"0.43"},{"v":0.4329067619929078,"d":"0.43"},{"v":3.591332691800861,"d":"3.59"},{"v":561.9500839891546,"d":"561.95"},{"v":242.80995529693058,"d":"242.81"},{"v":0.001260555433132554,"d":"0.00"}]
[{"$nulls":6},6.625,397.5,{"v":0,"d":"0.00"},{"v":0,"d":"0.00"},{"v":2.7717885165538836E-13,"d":"0.00"},{"v":0.29020986025970447,"d":"0.29"},{"v":0.29020986025998163,"d":"0.29"},{"v":3.5902031642711782,"d":"3.59"},{"v":562.2418294900004,"d":"562.24"},{"v":243.00129490298687,"d":"243.00"},{"v":1.2609520212918492E-3,"d":"0.00"}]
[{"$nulls":6},6.629166666666666,397.75,{"v":0,"d":"0.00"},{"v":0,"d":"0.00"},{"v":-2.7819176319903245E-13,"d":"-0.00"},{"v":0.37403125882866894,"d":"0.37"},{"v":0.3740312588283908,"d":"0.37"},{"v":3.5890747018311475,"d":"3.59"},{"v":562.5334471425525,"d":"562.53"},{"v":243.19253822996893,"d":"243.19"},{"v":1.2613484847574835E-3,"d":"0.00"}]
[{"$nulls":6},6.633333333333334,398,{"v":0,"d":"0.00"},{"v":0,"d":"0.00"},{"v":0,"d":"0.00"},{"v":0.4683234070711523,"d":"0.47"},{"v":0.4683234070711523,"d":"0.47"},{"v":3.5879473028079394,"d":"3.59"},{"v":562.824937101354,"d":"562.82"},{"v":243.38368540266083,"d":"243.38"},{"v":1.2617448236470006E-3,"d":"0.00"}]
[{"$nulls":6},6.6375,398.25,{"v":0,"d":"0.00"},{"v":0,"d":"0.00"},{"v":0,"d":"0.00"},{"v":0.2885391511116521,"d":"0.29"},{"v":0.2885391511116521,"d":"0.29"},{"v":3.586820965532405,"d":"3.59"},{"v":563.116299520652,"d":"563.12"},{"v":243.57473654559766,"d":"243.57"},{"v":1.2621410380777578E-3,"d":"0.00"}]
[{"$nulls":6},6.641666666666667,398.5,{"v":0,"d":"0.00"},{"v":0,"d":"0.00"},{"v":-5.625048563976069e-13,"d":"-0.00"},{"v":0.2607414931588776,"d":"0.26"},{"v":0.26074149315831513,"d":"0.26"},{"v":3.5856956883390545,"d":"3.59"},{"v":563.4075345543984,"d":"563.41"},{"v":243.7656917830655,"d":"243.77"},{"v":1.2625371281669306E-3,"d":"0.00"}]
[{"$nulls":6},6.645833333333333,398.75,{"v":0,"d":"0.00"},{"v":0,"d":"0.00"},{"v":0,"d":"0.00"},{"v":0.2913116221119214,"d":"0.29"},{"v":0.2913116221119214,"d":"0.29"},{"v":3.584571469566059,"d":"3.58"},{"v":563.6986423562503,"d":"563.70"},{"v":243.9565512391027,"d":"243.96"},{"v":1.2629330940315089E-3,"d":"0.00"}]
[{"$nulls":6},6.65,399,{"v":0,"d":"0.00"},{"v":0,"d":"0.00"},{"v":5.666225546628454e-13,"d":"0.00"},{"v":0.0546697718116097,"d":"0.05"},{"v":0.054669771812176325,"d":"0.05"},{"v":3.583448307555229,"d":"3.58"},{"v":563.9896230795713,"d":"563.99"},{"v":244.14731503750008,"d":"244.15"},{"v":1.2633289357883008E-3,"d":"0.00"}]
[{"$nulls":6},6.654166666666667,399.25,{"v":0,"d":"0.00"},{"v":0,"d":"0.00"},{"v":0,"d":"0.00"},{"v":0.40992296767797076,"d":"0.41"},{"v":0.40992296767797076,"d":"0.41"},{"v":3.5823262006520156,"d":"3.58"},{"v":564.2804768774317,"d":"564.28"},{"v":244.33798330180196,"d":"244.34"},{"v":0.00126372465355393,"d":"0.00"}]
[{"$nulls":6},6.658333333333333,399.5,{"v":0,"d":"0.00"},{"v":0,"d":"0.00"},{"v":5.707699475180083e-13,"d":"0.00"},{"v":0.2666049364260004,"d":"0.27"},{"v":0.2666049364265712,"d":"0.27"},{"v":3.5812051472054907,"d":"3.58"},{"v":564.5712039026104,"d":"564.57"},{"v":244.52855615530655,"d":"244.53"},{"v":1.2641202474448388E-3,"d":"0.00"}]
[{"$nulls":6},6.6625,399.75,{"v":0,"d":"0.00"},{"v":0,"d":"0.00"},{"v":-2.8642742279510726E-13,"d":"-0.00"},{"v":0.12118167466364232,"d":"0.12"},{"v":0.1211816746633559,"d":"0.12"},{"v":3.580085145568341,"d":"3.58"},{"v":564.8618043075937,"d":"564.86"},{"v":244.71903372106678,"d":"244.72"},{"v":1.2645157175772866E-3,"d":"0.00"}]
[{"$nulls":6},6.666666666666667,400,{"v":0,"d":"0.00"},{"v":0,"d":"0.00"},{"v":2.8747362345261095E-13,"d":"0.00"},{"v":0.39289038201448695,"d":"0.39"},{"v":0.39289038201477444,"d":"0.39"},{"v":3.578966194096856,"d":"3.58"},{"v":565.1522782445779,"d":"565.15"},{"v":244.90941612189064,"d":"244.91"},{"v":1.264911064067352E-3,"d":"0.00"}]
[{"$nulls":6},6.670833333333333,400.25,{"$f":"(Ceq*0.5*EXP(-H1602*koff)*(NORMSDIST((plugl-capl+H1602*vc)/SQRT(4*H1602*dc))-NORMSDIST((H1602*vc-capl)/SQRT(4*H1602*dc)))*$B$31)","v":{"v":0,"d":"0.00"}},{"$f":"(((Aeq/2)*(NORMSDIST((plugl-capl+(H1602*va))/SQRT(4*H1602*da))-NORMSDIST((H1602*va-capl)/SQRT(4*H1602*dc))))*$B$31)","v":{"v":0,"d":"0.00"}},{"$f":"((koff*Ceq*EXP(-(capl-va*H1602)*koff/(vc-va))/(2*(vc-va)))*Q1602*((O1602+N1602)*NORMSDIST(N1602+O1602)-O1602*NORMSDIST(O1602)-(P1602+N1602)*NORMSDIST(N1602+P1602)+P1602*NORMSDIST(P1602)+(EXP(-((O1602+N1602)^2))-EXP(-(O1602^2))-EXP(-((P1602+N1602)^2))+EXP(-(P1602^2)))/SQRT(PI()))*$B$31)","v":{"v":-5.77047178190418e-13,"d":"-0.00"}},{"$f":"$B$19*RAND()","v":{"v":0.3356061807425606,"d":"0.34"}},{"v":0.33560618074198356,"d":"0.34"},{"$f":"plugl/Q1602","v":{"v":3.5778482911509237,"d":"3.58"}},{"$f":"(vc*H1602-capl)/Q1602","v":{"v":565.4426258654692,"d":"565.44"}},{"$f":"(va*H1602-capl)/Q1602","v":{"v":245.09970348034253,"d":"245.10"}},{"$f":"2*SQRT((dc*(capl-va*H1602)-da*(capl-vc*H1602))/(vc-va))","v":{"v":1.2653062870309306E-3,"d":"0.00"}}]
[{"$nulls":6},{"$f":"H1603/60","v":6.675},400.5,{"v":0,"d":"0.00"},{"v":0,"d":"0.00"},{"v":-5.791546662676658E-13,"d":"-0.00"},{"v":0.32364214819887666,"d":"0.32"},{"$f":"SUM(I1603:K1603)+L1603","v":{"v":0.3236421481982975,"d":"0.32"}},{"v":3.57673143509401,"d":"3.58"},{"v":565.7328473218843,"d":"565.73"},{"v":245.28989591874287,"d":"245.29"},{"v":1.2657013865837391E-3,"d":"0.00"}]
[{"$nulls":6},6.679166666666666,400.75,{"v":0,"d":"0.00"},{"v":0,"d":"0.00"},{"v":0,"d":"0.00"},{"v":0.21527217237307833,"d":"0.22"},{"v":0.21527217237307833,"d":"0.22"},{"v":3.5756156242931576,"d":"3.58"},{"v":566.022942765152,"d":"566.02"},{"v":245.4799935591697,"d":"245.48"},{"v":1.2660963628413123E-3,"d":"0.00"}]
[{"$nulls":6},6.683333333333334,401,{"v":0,"d":"0.00"},{"v":0,"d":"0.00"},{"v":2.9169621028007023E-13,"d":"0.00"},{"v":0.21166576884838473,"d":"0.21"},{"v":0.2116657688486764,"d":"0.21"},{"v":3.5745008571189745,"d":"3.57"},{"v":566.3129123463128,"d":"566.31"},{"v":245.66999652345893,"d":"245.67"},{"v":0.001266491215919005,"d":"0.00"}]
[{"$nulls":6},6.6875,401.25,{"v":0,"d":"0.00"},{"v":0,"d":"0.00"},{"v":2.9276137044723274E-13,"d":"0.00"},{"v":0.015482680260280712,"d":"0.02"},{"v":0.015482680260573473,"d":"0.02"},{"v":3.573387131945618,"d":"3.57"},{"v":566.6027562161204,"d":"566.60"},{"v":245.8599049332047,"d":"245.86"},{"v":1.2668859459319928E-3,"d":"0.00"}]
[{"$nulls":6},6.691666666666666,401.5,{"v":0,"d":"0.00"},{"v":0,"d":"0.00"},{"v":0,"d":"0.00"},{"v":0.12025661616221883,"d":"0.12"},{"v":0.12025661616221883,"d":"0.12"},{"v":3.5722744471507952,"d":"3.57"},{"v":566.8924745250425,"d":"566.89"},{"v":246.0497189097607,"d":"246.05"},{"v":1.2672805529952709E-3,"d":"0.00"}]
[{"$nulls":6},6.695833333333334,401.75,{"v":0,"d":"0.00"},{"v":0,"d":"0.00"},{"v":0,"d":"0.00"},{"v":0.3320180675877183,"d":"0.33"},{"v":0.3320180675877183,"d":"0.33"},{"v":3.5711628011157397,"d":"3.57"},{"v":567.1820674232607,"d":"567.18"},{"v":246.23943857424004,"d":"246.24"},{"v":0.001267675037223657,"d":"0.00"}]
[{"$nulls":6},6.7,402,{"v":0,"d":"0.00"},{"v":0,"d":"0.00"},{"v":5.919598013764071e-13,"d":"0.00"},{"v":0.3179170591046885,"d":"0.32"},{"v":0.31791705910528045,"d":"0.32"},{"v":3.570052192225217,"d":"3.57"},{"v":567.4715350606725,"d":"567.47"},{"v":246.42906404751662,"d":"246.43"},{"v":1.2680693987317886E-3,"d":"0.00"}]
[{"$nulls":6},6.704166666666667,402.25,{"v":0,"d":"0.00"},{"v":0,"d":"0.00"},{"v":-2.9706047300807317E-13,"d":"-0.00"},{"v":0.48202098064828003,"d":"0.48"},{"v":0.482020980647983,"d":"0.48"},{"v":3.5689426188675006,"d":"3.57"},{"v":567.760877586891,"d":"567.76"},{"v":246.61859545022506,"d":"246.62"},{"v":1.2684636376341263E-3,"d":"0.00"}]
[{"$nulls":6},6.708333333333333,402.5,{"v":0,"d":"0.00"},{"v":0,"d":"0.00"},{"v":5.962898654640466e-13,"d":"0.00"},{"v":0.4154701237095637,"d":"0.42"},{"v":0.41547012371016,"d":"0.42"},{"v":3.5678340794343715,"d":"3.57"},{"v":568.0500951512457,"d":"568.05"},{"v":246.80803290276197,"d":"246.81"},{"v":1.2688577540449519E-3,"d":"0.00"}]
[{"$nulls":6},6.7125,402.75,{"v":0,"d":"0.00"},{"v":0,"d":"0.00"},{"v":5.984665874073308e-13,"d":"0.00"},{"v":0.3238417273881896,"d":"0.32"},{"v":0.3238417273887881,"d":"0.32"},{"v":3.5667265723211026,"d":"3.57"},{"v":568.3391879027841,"d":"568.34"},{"v":246.99737652528597,"d":"247.00"},{"v":1.2692517480783708E-3,"d":"0.00"}]
[{"$nulls":6},6.716666666666667,403,{"v":0,"d":"0.00"},{"v":0,"d":"0.00"},{"v":-3.003255698155343E-13,"d":"-0.00"},{"v":0.3289719001052364,"d":"0.33"},{"v":0.3289719001049361,"d":"0.33"},{"v":3.565620095926455,"d":"3.57"},{"v":568.6281559902714,"d":"568.63"},{"v":247.18662643771899,"d":"247.19"},{"v":1.2696456198483103E-3,"d":"0.00"}]
[{"$nulls":6},6.720833333333333,403.25,{"v":0,"d":"0.00"},{"v":0,"d":"0.00"},{"v":0,"d":"0.00"},{"v":0.11068318246751802,"d":"0.11"},{"v":0.11068318246751802,"d":"0.11"},{"v":3.5645146486526613,"d":"3.56"},{"v":568.9169995621918,"d":"568.92"},{"v":247.37578275974624,"d":"247.38"},{"v":1.2700393694685217E-3,"d":"0.00"}]
[{"$nulls":6},6.725,403.5,{"v":0,"d":"0.00"},{"v":0,"d":"0.00"},{"v":6.050438465514927e-13,"d":"0.00"},{"v":0.13092252010843142,"d":"0.13"},{"v":0.13092252010903646,"d":"0.13"},{"v":3.563410228905423,"d":"3.56"},{"v":569.2057187667489,"d":"569.21"},{"v":247.5648456108173,"d":"247.56"},{"v":1.2704329970525795E-3,"d":"0.00"}]
[{"$nulls":6},6.729166666666667,403.75,{"v":0,"d":"0.00"},{"v":0,"d":"0.00"},{"v":-3.036260286553299e-13,"d":"-0.00"},{"v":0.26004990625168084,"d":"0.26"},{"v":0.2600499062513772,"d":"0.26"},{"v":3.5623068350938927,"d":"3.56"},{"v":569.4943137518668,"d":"569.49"},{"v":247.75381511014635,"d":"247.75"},{"v":1.2708265027138836E-3,"d":"0.00"}]
[{"$nulls":6},6.733333333333333,404,{"v":0,"d":"0.00"},{"v":0,"d":"0.00"},{"v":0,"d":"0.00"},{"v":0.17193651858261677,"d":"0.17"},{"v":0.17193651858261677,"d":"0.17"},{"v":3.561204465630675,"d":"3.56"},{"v":569.7827846651905,"d":"569.78"},{"v":247.94269137671336,"d":"247.94"},{"v":1.2712198865656563E-3,"d":"0.00"}]
[{"$nulls":6},6.7375,404.25,{"v":0,"d":"0.00"},{"v":0,"d":"0.00"},{"v":0,"d":"0.00"},{"v":0.05309593003467089,"d":"0.05"},{"v":0.05309593003467089,"d":"0.05"},{"v":3.560103118931805,"d":"3.56"},{"v":570.071131654087,"d":"570.07"},{"v":248.13147452926398,"d":"248.13"},{"v":1.2716131487209466E-3,"d":"0.00"}]
[{"$nulls":6},6.741666666666666,404.5,{"v":0,"d":"0.00"},{"v":0,"d":"0.00"},{"v":3.069622286213515e-13,"d":"0.00"},{"v":0.3828620411096024,"d":"0.38"},{"v":0.3828620411099094,"d":"0.38"},{"v":3.559002793416749,"d":"3.56"},{"v":570.3593548656451,"d":"570.36"},{"v":248.3201646863108,"d":"248.32"},{"v":1.2720062892926276E-3,"d":"0.00"}]
[{"$nulls":6},6.745833333333334,404.75,{"v":0,"d":"0.00"},{"v":0,"d":"0.00"},{"v":0,"d":"0.00"},{"v":0.3838682791385176,"d":"0.38"},{"v":0.3838682791385176,"d":"0.38"},{"v":3.5579034875083875,"d":"3.56"},{"v":570.647454446677,"d":"570.65"},{"v":248.50876196613342,"d":"248.51"},{"v":1.2723993083933992E-3,"d":"0.00"}]
[{"$nulls":6},6.75,405,{"v":0,"d":"0.00"},{"v":0,"d":"0.00"},{"v":0,"d":"0.00"},{"v":0.1703090660561945,"d":"0.17"},{"v":0.1703090660561945,"d":"0.17"},{"v":3.5568051996330126,"d":"3.56"},{"v":570.9354305437191,"d":"570.94"},{"v":248.69726648677968,"d":"248.70"},{"v":1.2727922061357855E-3,"d":"0.00"}]
[{"$nulls":6},6.754166666666666,405.25,{"v":0,"d":"0.00"},{"v":0,"d":"0.00"},{"v":-3.103345528404977e-13,"d":"-0.00"},{"v":0.23525243898192888,"d":"0.24"},{"v":0.23525243898161854,"d":"0.24"},{"v":3.555707928220311,"d":"3.56"},{"v":571.2232833030322,"d":"571.22"},{"v":248.88567836606558,"d":"248.89"},{"v":1.273184982632139E-3,"d":"0.00"}]
[{"$nulls":6},6.758333333333334,405.5,{"v":0,"d":"0.00"},{"v":0,"d":"0.00"},{"v":0,"d":"0.00"},{"v":0.3555774073470265,"d":"0.36"},{"v":0.3555774073470265,"d":"0.36"},{"v":3.55461167170336,"d":"3.55"},{"v":571.5110128706016,"d":"571.51"},{"v":249.0739977215764,"d":"249.07"},{"v":1.2735776379946375E-3,"d":"0.00"}]
[{"$nulls":6},6.7625,405.75,{"v":0,"d":"0.00"},{"v":0,"d":"0.00"},{"v":0,"d":"0.00"},{"v":0.31159668410134894,"d":"0.31"},{"v":0.31159668410134894,"d":"0.31"},{"v":3.5535164285186167,"d":"3.55"},{"v":571.7986193921396,"d":"571.80"},{"v":249.26222467066702,"d":"249.26"},{"v":1.2739701723352868E-3,"d":"0.00"}]
[{"$nulls":6},6.766666666666667,406,{"v":0,"d":"0.00"},{"v":0,"d":"0.00"},{"v":0,"d":"0.00"},{"v":0.2277029515345434,"d":"0.23"},{"v":0.2277029515345434,"d":"0.23"},{"v":3.5524221971059093,"d":"3.55"},{"v":572.0861030130845,"d":"572.09"},{"v":249.45035933046282,"d":"249.45"},{"v":1.2743625857659193E-3,"d":"0.00"}]
[{"$nulls":6},6.770833333333333,406.25,{"v":0,"d":"0.00"},{"v":0,"d":"0.00"},{"v":-3.1488784824671295E-13,"d":"-0.00"},{"v":0.18489679470875486,"d":"0.18"},{"v":0.18489679470843998,"d":"0.18"},{"v":3.551328975908425,"d":"3.55"},{"v":572.3734638786023,"d":"572.37"},{"v":249.6384018178598,"d":"249.64"},{"v":1.2747548783981963E-3,"d":"0.00"}]
[{"$nulls":6},6.775,406.5,{"v":0,"d":"0.00"},{"v":0,"d":"0.00"},{"v":0,"d":"0.00"},{"v":0.11768946055262053,"d":"0.12"},{"v":0.11768946055262053,"d":"0.12"},{"v":3.550236763372703,"d":"3.55"},{"v":572.6607021335863,"d":"572.66"},{"v":249.82635224952566,"d":"249.83"},{"v":1.2751470503436066E-3,"d":"0.00"}]
[{"$nulls":6},6.779166666666667,406.75,{"v":0,"d":"0.00"},{"v":0,"d":"0.00"},{"v":-6.343782539342564e-13,"d":"-0.00"},{"v":0.17591723264613612,"d":"0.18"},{"v":0.17591723264550174,"d":"0.18"},{"v":3.549145557948627,"d":"3.55"},{"v":572.9478179226596,"d":"572.95"},{"v":250.01421074190037,"d":"250.01"},{"v":1.2755391017134675E-3,"d":"0.00"}]
[{"$nulls":6},6.783333333333333,407,{"v":0,"d":"0.00"},{"v":0,"d":"0.00"},{"v":0,"d":"0.00"},{"v":0.24409728407992015,"d":"0.24"},{"v":0.24409728407992015,"d":"0.24"},{"v":3.5480553580894085,"d":"3.55"},{"v":573.2348113901737,"d":"573.23"},{"v":250.20197741119608,"d":"250.20"},{"v":1.2759310326189268E-3,"d":"0.00"}]
[{"$nulls":6},6.7875,407.25,{"v":0,"d":"0.00"},{"v":0,"d":"0.00"},{"v":0,"d":"0.00"},{"v":0.2611500556217919,"d":"0.26"},{"v":0.2611500556217919,"d":"0.26"},{"v":3.5469661622515907,"d":"3.55"},{"v":573.5216826802109,"d":"573.52"},{"v":250.38965237339886,"d":"250.39"},{"v":0.001276322843170959,"d":"0.00"}]
[{"$nulls":6},6.791666666666667,407.5,{"v":0,"d":"0.00"},{"v":0,"d":"0.00"},{"v":6.413443273590638e-13,"d":"0.00"},{"v":0.4282339891827684,"d":"0.43"},{"v":0.4282339891834097,"d":"0.43"},{"v":3.5458779688950246,"d":"3.55"},{"v":573.808431936584,"d":"573.81"},{"v":250.57723574426814,"d":"250.58"},{"v":1.2767145334803705E-3,"d":"0.00"}]
[{"$nulls":6},6.795833333333333,407.75,{"v":0,"d":"0.00"},{"v":0,"d":"0.00"},{"v":-3.218415333795433e-13,"d":"-0.00"},{"v":0.416188633144883,"d":"0.42"},{"v":0.41618863314456117,"d":"0.42"},{"v":3.54479077648287,"d":"3.54"},{"v":574.0950593028371,"d":"574.10"},{"v":250.7647276393381,"d":"250.76"},{"v":1.277106103657797E-3,"d":"0.00"}]
[{"$nulls":6},6.8,408,{"v":0,"d":"0.00"},{"v":0,"d":"0.00"},{"v":3.230151066136589e-13,"d":"0.00"},{"v":0.33224190503379064,"d":"0.33"},{"v":0.33224190503411366,"d":"0.33"},{"v":3.5437045834815817,"d":"3.54"},{"v":574.3815649222464,"d":"574.38"},{"v":250.95212817391786,"d":"250.95"},{"v":1.277497553813705E-3,"d":"0.00"}]
[{"$nulls":6},6.804166666666666,408.25,{"v":0,"d":"0.00"},{"v":0,"d":"0.00"},{"v":0,"d":"0.00"},{"v":0.3417064261210425,"d":"0.34"},{"v":0.3417064261210425,"d":"0.34"},{"v":3.542619388360904,"d":"3.54"},{"v":574.6679489378214,"d":"574.67"},{"v":251.1394374630923,"d":"251.14"},{"v":1.277888884058391E-3,"d":"0.00"}]
[{"$nulls":6},6.808333333333334,408.5,{"v":0,"d":"0.00"},{"v":0,"d":"0.00"},{"v":6.507498471587585e-13,"d":"0.00"},{"v":0.48565129255144057,"d":"0.49"},{"v":0.48565129255209133,"d":"0.49"},{"v":3.541535189593856,"d":"3.54"},{"v":574.9542114923044,"d":"574.95"},{"v":251.3266556217223,"d":"251.33"},{"v":1.2782800945019838E-3,"d":"0.00"}]
[{"$nulls":6},6.8125,408.75,{"v":0,"d":"0.00"},{"v":0,"d":"0.00"},{"v":3.26561197390876e-13,"d":"0.00"},{"v":0.2144480081617277,"d":"0.21"},{"v":0.21444800816205428,"d":"0.21"},{"v":3.540451985656731,"d":"3.54"},{"v":575.2403527281725,"d":"575.24"},{"v":251.51378276444598,"d":"251.51"},{"v":0.001278671185254442,"d":"0.00"}]
[{"$nulls":6},6.816666666666666,409,{"v":0,"d":"0.00"},{"v":0,"d":"0.00"},{"v":-3.2775173489663334E-13,"d":"-0.00"},{"v":0.09529117738382042,"d":"0.10"},{"v":0.09529117738349267,"d":"0.10"},{"v":3.5393697750290762,"d":"3.54"},{"v":575.5263727876371,"d":"575.53"},{"v":251.7008190056782,"d":"251.70"},{"v":1.2790621564255588E-3,"d":"0.00"}]
[{"$nulls":6},6.820833333333334,409.25,{"v":0,"d":"0.00"},{"v":0,"d":"0.00"},{"v":3.289465512697387E-13,"d":"0.00"},{"v":0.3687962352025694,"d":"0.37"},{"v":0.36879623520289834,"d":"0.37"},{"v":3.5382885561936974,"d":"3.54"},{"v":575.8122718126456,"d":"575.81"},{"v":251.8877644596125,"d":"251.89"},{"v":1.2794530081249565E-3,"d":"0.00"}]
[{"$nulls":6},6.825,409.5,{"v":0,"d":"0.00"},{"v":0,"d":"0.00"},{"v":3.3014566173687286E-13,"d":"0.00"},{"v":0.15755382408989105,"d":"0.16"},{"v":0.1575538240902212,"d":"0.16"},{"v":3.5372083276366357,"d":"3.54"},{"v":576.098049944881,"d":"576.10"},{"v":252.07461924022033,"d":"252.07"},{"v":1.2798437404620926E-3,"d":"0.00"}]
[{"$nulls":6},6.829166666666667,409.75,{"v":0,"d":"0.00"},{"v":0,"d":"0.00"},{"v":-3.3134908157849897E-13,"d":"-0.00"},{"v":0.4327941221592577,"d":"0.43"},{"v":0.4327941221589264,"d":"0.43"},{"v":3.536129087847171,"d":"3.54"},{"v":576.3837073257636,"d":"576.38"},{"v":252.26138346125268,"d":"252.26"},{"v":1.280234353546256E-3,"d":"0.00"}]
[{"$nulls":6},6.833333333333333,410,{"v":0,"d":"0.00"},{"v":0,"d":"0.00"},{"v":6.651136522581009e-13,"d":"0.00"},{"v":0.043996043089864434,"d":"0.04"},{"v":0.04399604309052955,"d":"0.04"},{"v":3.5350508353178047,"d":"3.54"},{"v":576.6692440964508,"d":"576.67"},{"v":252.44805723623998,"d":"252.45"},{"v":1.2806248474865698E-3,"d":"0.00"}]
[{"$nulls":6},6.8375,410.25,{"v":0,"d":"0.00"},{"v":0,"d":"0.00"},{"v":3.337689107771204e-13,"d":"0.00"},{"v":0.09921073792977086,"d":"0.10"},{"v":0.09921073793010464,"d":"0.10"},{"v":3.5339735685442557,"d":"3.53"},{"v":576.9546603978383,"d":"576.95"},{"v":252.63464067849307,"d":"252.63"},{"v":1.2810152223919902E-3,"d":"0.00"}]
[{"$nulls":6},6.841666666666667,410.5,{"v":0,"d":"0.00"},{"v":0,"d":"0.00"},{"v":-3.3498535096565325E-13,"d":"-0.00"},{"v":0.47763384162504663,"d":"0.48"},{"v":0.4776338416247116,"d":"0.48"},{"v":3.5328972860254484,"d":"3.53"},{"v":577.239956370561,"d":"577.24"},{"v":252.82113390110348,"d":"252.82"},{"v":1.2814054783713078E-3,"d":"0.00"}]
[{"$nulls":6},6.845833333333333,410.75,{"v":0,"d":"0.00"},{"v":0,"d":"0.00"},{"v":-3.362061621921331E-13,"d":"-0.00"},{"v":0.4441798328838373,"d":"0.44"},{"v":0.44417983288350105,"d":"0.44"},{"v":3.531821986263507,"d":"3.53"},{"v":577.5251321549925,"d":"577.53"},{"v":253.00753701694427,"d":"253.01"},{"v":1.2817956155331473E-3,"d":"0.00"}]
[{"$nulls":6},6.85,411,{"v":0,"d":"0.00"},{"v":0,"d":"0.00"},{"v":0,"d":"0.00"},{"v":0.3373417092396304,"d":"0.34"},{"v":0.3373417092396304,"d":"0.34"},{"v":3.530747667763743,"d":"3.53"},{"v":577.8101878912471,"d":"577.81"},{"v":253.19385013867026,"d":"253.19"},{"v":1.2821856339859687E-3,"d":"0.00"}]
[{"$nulls":6},6.854166666666667,411.25,{"v":0,"d":"0.00"},{"v":0,"d":"0.00"},{"v":-3.386609600227291e-13,"d":"-0.00"},{"v":0.24799123128462192,"d":"0.25"},{"v":0.24799123128428324,"d":"0.25"},{"v":3.529674329034651,"d":"3.53"},{"v":578.0951237191797,"d":"578.10"},{"v":253.38007337871906,"d":"253.38"},{"v":1.282575533838066E-3,"d":"0.00"}]
[{"$nulls":6},6.858333333333333,411.5,{"v":0,"d":"0.00"},{"v":0,"d":"0.00"},{"v":-6.797899557924948e-13,"d":"-0.00"},{"v":0.4243146707638076,"d":"0.42"},{"v":0.4243146707631278,"d":"0.42"},{"v":3.5286019685878953,"d":"3.53"},{"v":578.3799397783865,"d":"578.38"},{"v":253.56620684931107,"d":"253.57"},{"v":0.00128296531519757,"d":"0.00"}]
[{"$nulls":6},6.8625,411.75,{"v":0,"d":"0.00"},{"v":0,"d":"0.00"},{"v":0,"d":"0.00"},{"v":0.2981422614882394,"d":"0.30"},{"v":0.2981422614882394,"d":"0.30"},{"v":3.527530584938305,"d":"3.53"},{"v":578.6646362082057,"d":"578.66"},{"v":253.75225066245048,"d":"253.75"},{"v":1.2833549781724463E-3,"d":"0.00"}]
[{"$nulls":6},6.866666666666666,412,{"v":0,"d":"0.00"},{"v":0,"d":"0.00"},{"v":3.423763301477733e-13,"d":"0.00"},{"v":0.30283911067172886,"d":"0.30"},{"v":0.30283911067207125,"d":"0.30"},{"v":3.526460176603863,"d":"3.53"},{"v":578.9492131477188,"d":"578.95"},{"v":253.9382049299256,"d":"253.94"},{"v":1.2837445228704972E-3,"d":"0.00"}]
[{"$nulls":6},6.870833333333334,412.25,{"v":0,"d":"0.00"},{"v":0,"d":"0.00"},{"v":3.4362369612763385E-13,"d":"0.00"},{"v":0.19719524237469405,"d":"0.20"},{"v":0.19719524237503766,"d":"0.20"},{"v":3.5253907421056994,"d":"3.53"},{"v":579.2336707357497,"d":"579.23"},{"v":254.12406976330968,"d":"254.12"},{"v":1.2841339493993608E-3,"d":"0.00"}]
[{"$nulls":6},6.875,412.5,{"v":0,"d":"0.00"},{"v":0,"d":"0.00"},{"v":-6.897510863423143e-13,"d":"-0.00"},{"v":0.1607316926688836,"d":"0.16"},{"v":0.16073169266819384,"d":"0.16"},{"v":3.5243222799680796,"d":"3.52"},{"v":579.5180091108672,"d":"579.52"},{"v":254.30984527396095,"d":"254.31"},{"v":1.2845232578665132E-3,"d":"0.00"}]
[{"$nulls":6},6.879166666666666,412.75,{"v":0,"d":"0.00"},{"v":0,"d":"0.00"},{"v":3.461318872191076E-13,"d":"0.00"},{"v":0.039245688138558,"d":"0.04"},{"v":0.03924568813890413,"d":"0.04"},{"v":3.523254788718402,"d":"3.52"},{"v":579.8022284113841,"d":"579.80"},{"v":254.49553157302384,"d":"254.50"},{"v":1.284912448379266E-3,"d":"0.00"}]
[{"$nulls":6},6.883333333333334,413,{"v":0,"d":"0.00"},{"v":0,"d":"0.00"},{"v":0,"d":"0.00"},{"v":0.21382798287763805,"d":"0.21"},{"v":0.21382798287763805,"d":"0.21"},{"v":3.52218826688718,"d":"3.52"},{"v":580.0863287753588,"d":"580.09"},{"v":254.68112877142886,"d":"254.68"},{"v":1.2853015210447702E-3,"d":"0.00"}]
[{"$nulls":6},6.8875,413.25,{"v":0,"d":"0.00"},{"v":0,"d":"0.00"},{"v":-3.486581303729904e-13,"d":"-0.00"},{"v":0.1591111268719141,"d":"0.16"},{"v":0.15911112687156542,"d":"0.16"},{"v":3.521122713008042,"d":"3.52"},{"v":580.3703103405956,"d":"580.37"},{"v":254.86663697989368,"d":"254.87"},{"v":1.2856904759700135E-3,"d":"0.00"}]
[{"$nulls":6},6.891666666666667,413.5,{"v":0,"d":"0.00"},{"v":0,"d":"0.00"},{"v":6.998561232853736e-13,"d":"0.00"},{"v":0.3331526434349903,"d":"0.33"},{"v":0.3331526434356901,"d":"0.33"},{"v":3.5200581256177212,"d":"3.52"},{"v":580.6541732446451,"d":"580.65"},{"v":255.05205630892345,"d":"255.05"},{"v":0.001286079313261822,"d":"0.00"}]
[{"$nulls":6},6.895833333333333,413.75,{"v":0,"d":"0.00"},{"v":0,"d":"0.00"},{"v":3.512025542447371e-13,"d":"0.00"},{"v":0.1718592505825613,"d":"0.17"},{"v":0.1718592505829125,"d":"0.17"},{"v":3.518994503256042,"d":"3.52"},{"v":580.9379176248052,"d":"580.94"},{"v":255.23738686881123,"d":"255.24"},{"v":1.2864680330268608E-3,"d":"0.00"}]
[{"$nulls":6},6.9,414,{"v":0,"d":"0.00"},{"v":0,"d":"0.00"},{"v":3.5248162440333324E-13,"d":"0.00"},{"v":0.48528008028397496,"d":"0.49"},{"v":0.48528008028432745,"d":"0.49"},{"v":3.517931844465919,"d":"3.52"},{"v":581.2215436181217,"d":"581.22"},{"v":255.42262876963886,"d":"255.42"},{"v":1.286856635371633E-3,"d":"0.00"}]
[{"$nulls":6},6.904166666666667,414.25,{"v":0,"d":"0.00"},{"v":0,"d":"0.00"},{"v":7.075305767999029e-13,"d":"0.00"},{"v":0.4948115895843888,"d":"0.49"},{"v":0.49481158958509636,"d":"0.49"},{"v":3.516870147793342,"d":"3.52"},{"v":581.5050513613887,"d":"581.51"},{"v":255.60778212127713,"d":"255.61"},{"v":0.001287245120402482,"d":"0.00"}]
[{"$nulls":6},6.908333333333333,414.5,{"v":0,"d":"0.00"},{"v":0,"d":"0.00"},{"v":0,"d":"0.00"},{"v":0.3761848801549573,"d":"0.38"},{"v":0.3761848801549573,"d":"0.38"},{"v":3.5158094117873744,"d":"3.52"},{"v":581.7884409911497,"d":"581.79"},{"v":255.79284703338675,"d":"255.79"},{"v":1.2876334882255896E-3,"d":"0.00"}]
[{"$nulls":6},6.9125,414.75,{"v":0,"d":"0.00"},{"v":0,"d":"0.00"},{"v":3.563464633207846e-13,"d":"0.00"},{"v":0.40878003518256273,"d":"0.41"},{"v":0.40878003518291905,"d":"0.41"},{"v":3.514749635000136,"d":"3.51"},{"v":582.0717126436972,"d":"582.07"},{"v":255.97782361541826,"d":"255.98"},{"v":1.288021738946979E-3,"d":"0.00"}]
[{"$nulls":6},6.916666666666667,415,{"v":0,"d":"0.00"},{"v":0,"d":"0.00"},{"v":0,"d":"0.00"},{"v":0.37095692546986947,"d":"0.37"},{"v":0.37095692546986947,"d":"0.37"},{"v":3.5136908159868043,"d":"3.51"},{"v":582.3548664550744,"d":"582.35"},{"v":256.16271197661325,"d":"256.16"},{"v":1.2884098726725125E-3,"d":"0.00"}]
[{"$nulls":6},6.920833333333333,415.25,{"v":0,"d":"0.00"},{"v":0,"d":"0.00"},{"v":-7.178924208247682e-13,"d":"-0.00"},{"v":0.44314235428538595,"d":"0.44"},{"v":0.4431423542846681,"d":"0.44"},{"v":3.5126329533055998,"d":"3.51"},{"v":582.6379025610757,"d":"582.64"},{"v":256.3475122260044,"d":"256.35"},{"v":1.2887978895078933E-3,"d":"0.00"}]
[{"$nulls":6},6.925,415.5,{"v":0,"d":"0.00"},{"v":0,"d":"0.00"},{"v":7.205061796806156e-13,"d":"0.00"},{"v":0.23319607540399967,"d":"0.23"},{"v":0.23319607540472018,"d":"0.23"},{"v":3.51157604551778,"d":"3.51"},{"v":582.9208210972465,"d":"582.92"},{"v":256.5322244724165,"d":"256.53"},{"v":1.2891857895586654E-3,"d":"0.00"}]
[{"$nulls":6},6.929166666666666,415.75,{"v":0,"d":"0.00"},{"v":0,"d":"0.00"},{"v":-7.231293240187667e-13,"d":"-0.00"},{"v":0.39167873727472013,"d":"0.39"},{"v":0.391678737273997,"d":"0.39"},{"v":3.5105200911876295,"d":"3.51"},{"v":583.2036221988847,"d":"583.20"},{"v":256.71684882446624,"d":"256.72"},{"v":1.2895735729302148E-3,"d":"0.00"}]
[{"$nulls":6},6.933333333333334,416,{"v":0,"d":"0.00"},{"v":0,"d":"0.00"},{"v":7.257618872154899e-13,"d":"0.00"},{"v":0.30295415311103374,"d":"0.30"},{"v":0.3029541531117595,"d":"0.30"},{"v":3.509465088882457,"d":"3.51"},{"v":583.4863060010406,"d":"583.49"},{"v":256.9013853905635,"d":"256.90"},{"v":1.2899612397277679E-3,"d":"0.00"}]
[{"$nulls":6},6.9375,416.25,{"$f":"(Ceq*0.5*EXP(-H1666*koff)*(NORMSDIST((plugl-capl+H1666*vc)/SQRT(4*H1666*dc))-NORMSDIST((H1666*vc-capl)/SQRT(4*H1666*dc)))*$B$31)","v":{"v":0,"d":"0.00"}},{"$f":"(((Aeq/2)*(NORMSDIST((plugl-capl+(H1666*va))/SQRT(4*H1666*da))-NORMSDIST((H1666*va-capl)/SQRT(4*H1666*dc))))*$B$31)","v":{"v":0,"d":"0.00"}},{"$f":"((koff*Ceq*EXP(-(capl-va*H1666)*koff/(vc-va))/(2*(vc-va)))*Q1666*((O1666+N1666)*NORMSDIST(N1666+O1666)-O1666*NORMSDIST(O1666)-(P1666+N1666)*NORMSDIST(N1666+P1666)+P1666*NORMSDIST(P1666)+(EXP(-((O1666+N1666)^2))-EXP(-(O1666^2))-EXP(-((P1666+N1666)^2))+EXP(-(P1666^2)))/SQRT(PI()))*$B$31)","v":{"v":0,"d":"0.00"}},{"$f":"$B$19*RAND()","v":{"v":0.2619011486664053,"d":"0.26"}},{"v":0.2619011486664053,"d":"0.26"},{"$f":"plugl/Q1666","v":{"v":3.508411037172578,"d":"3.51"}},{"$f":"(vc*H1666-capl)/Q1666","v":{"v":583.7688726385185,"d":"583.77"}},{"$f":"(va*H1666-capl)/Q1666","v":{"v":257.0858342789114,"d":"257.09"}},{"$f":"2*SQRT((dc*(capl-va*H1666)-da*(capl-vc*H1666))/(vc-va))","v":{"v":1.2903487900563942E-3,"d":"0.00"}}]
[{"$nulls":6},{"$f":"H1667/60","v":6.941666666666666},416.5,{"v":0,"d":"0.00"},{"v":0,"d":"0.00"},{"v":-7.31055404279261e-13,"d":"-0.00"},{"v":0.24764832285427302,"d":"0.25"},{"$f":"SUM(I1667:K1667)+L1667","v":{"v":0.24764832285354196,"d":"0.25"}},{"v":3.5073579346313175,"d":"3.51"},{"v":584.0513222458761,"d":"584.05"},{"v":257.27019559750727,"d":"257.27"},{"v":1.2907362240210042E-3,"d":"0.00"}]
[{"$nulls":6},6.945833333333334,416.75,{"v":0,"d":"0.00"},{"v":0,"d":"0.00"},{"v":0,"d":"0.00"},{"v":0.3228679668173614,"d":"0.32"},{"v":0.3228679668173614,"d":"0.32"},{"v":3.5063057798349924,"d":"3.51"},{"v":584.3336549574261,"d":"584.33"},{"v":257.45446945414244,"d":"257.45"},{"v":1.2911235417263523E-3,"d":"0.00"}]
[{"$nulls":6},6.95,417,{"v":0,"d":"0.00"},{"v":0,"d":"0.00"},{"v":0,"d":"0.00"},{"v":0.445593467774016,"d":"0.45"},{"v":0.445593467774016,"d":"0.45"},{"v":3.505254571362909,"d":"3.51"},{"v":584.6158709072361,"d":"584.62"},{"v":257.6386559564035,"d":"257.64"},{"v":1.291510743277035E-3,"d":"0.00"}]
[{"$nulls":6},6.954166666666667,417.25,{"v":0,"d":"0.00"},{"v":0,"d":"0.00"},{"v":-7.390671625180039e-13,"d":"-0.00"},{"v":0.37138280007918256,"d":"0.37"},{"v":0.3713828000784435,"d":"0.37"},{"v":3.5042043077973513,"d":"3.50"},{"v":584.8979702291296,"d":"584.90"},{"v":257.8227552116725,"d":"257.82"},{"v":1.2918978287774928E-3,"d":"0.00"}]
[{"$nulls":6},6.958333333333333,417.5,{"v":0,"d":"0.00"},{"v":0,"d":"0.00"},{"v":7.417569463950103e-13,"d":"0.00"},{"v":0.020370178939225603,"d":"0.02"},{"v":0.02037017893996736,"d":"0.02"},{"v":3.503154987723579,"d":"3.50"},{"v":585.1799530566865,"d":"585.18"},{"v":258.0067673271273,"d":"258.01"},{"v":1.2922847983320087E-3,"d":"0.00"}]
[{"$nulls":6},6.9625,417.75,{"v":0,"d":"0.00"},{"v":0,"d":"0.00"},{"v":0,"d":"0.00"},{"v":0.4082067745974539,"d":"0.41"},{"v":0.4082067745974539,"d":"0.41"},{"v":3.5021066097298115,"d":"3.50"},{"v":585.461819523244,"d":"585.46"},{"v":258.1906924097428,"d":"258.19"},{"v":1.2926716520447103E-3,"d":"0.00"}]
[{"$nulls":6},6.966666666666667,418,{"v":0,"d":"0.00"},{"v":0,"d":"0.00"},{"v":7.47165515923974e-13,"d":"0.00"},{"v":0.301194112893313,"d":"0.30"},{"v":0.3011941128940602,"d":"0.30"},{"v":3.5010591724072277,"d":"3.50"},{"v":585.7435697618967,"d":"585.74"},{"v":258.37453056629045,"d":"258.37"},{"v":0.001293058390019569,"d":"0.00"}]
[{"$nulls":6},6.970833333333333,418.25,{"v":0,"d":"0.00"},{"v":0,"d":"0.00"},{"v":0,"d":"0.00"},{"v":0.4074126508077197,"d":"0.41"},{"v":0.4074126508077197,"d":"0.41"},{"v":3.50001267434995,"d":"3.50"},{"v":586.025203905497,"d":"586.03"},{"v":258.5582819033394,"d":"258.56"},{"v":1.293445012360402E-3,"d":"0.00"}]
[{"$nulls":6},6.975,418.5,{"v":0,"d":"0.00"},{"v":0,"d":"0.00"},{"v":-7.526129839626918e-13,"d":"-0.00"},{"v":0.3376504072405188,"d":"0.34"},{"v":0.3376504072397662,"d":"0.34"},{"v":3.498967114155045,"d":"3.50"},{"v":586.3067220866568,"d":"586.31"},{"v":258.74194652725697,"d":"258.74"},{"v":1.2938315191708696E-3,"d":"0.00"}]
[{"$nulls":6},6.979166666666667,418.75,{"v":0,"d":"0.00"},{"v":0,"d":"0.00"},{"v":0,"d":"0.00"},{"v":0.252037004695352,"d":"0.25"},{"v":0.252037004695352,"d":"0.25"},{"v":3.497922490422506,"d":"3.50"},{"v":586.588124437747,"d":"586.59"},{"v":258.9255245442089,"d":"258.93"},{"v":1.2942179105544789E-3,"d":"0.00"}]
[{"$nulls":6},6.983333333333333,419,{"v":0,"d":"0.00"},{"v":0,"d":"0.00"},{"v":-7.580996275865444e-13,"d":"-0.00"},{"v":0.3641545051375759,"d":"0.36"},{"v":0.3641545051368178,"d":"0.36"},{"v":3.4968788017552574,"d":"3.50"},{"v":586.8694110908986,"d":"586.87"},{"v":259.1090160601603,"d":"259.11"},{"v":1.2946041866145808E-3,"d":"0.00"}]
[{"$nulls":6},6.9875,419.25,{"v":0,"d":"0.00"},{"v":0,"d":"0.00"},{"v":0,"d":"0.00"},{"v":0.27352961233344836,"d":"0.27"},{"v":0.27352961233344836,"d":"0.27"},{"v":3.4958360467591336,"d":"3.50"},{"v":587.1505821780031,"d":"587.15"},{"v":259.29242118087546,"d":"259.29"},{"v":1.2949903474543739E-3,"d":"0.00"}]
[{"$nulls":6},6.991666666666666,419.5,{"v":0,"d":"0.00"},{"v":0,"d":"0.00"},{"v":-7.636257258301958e-13,"d":"-0.00"},{"v":0.4706236581608034,"d":"0.47"},{"v":0.4706236581600398,"d":"0.47"},{"v":3.4947942240428786,"d":"3.49"},{"v":587.4316378307132,"d":"587.43"},{"v":259.47574001191913,"d":"259.48"},{"v":1.2953763931769023E-3,"d":"0.00"}]
[{"$nulls":6},6.995833333333334,419.75,{"v":0,"d":"0.00"},{"v":0,"d":"0.00"},{"v":0,"d":"0.00"},{"v":0.003436690905776696,"d":"0.00"},{"v":0.003436690905776696,"d":"0.00"},{"v":3.493753332218141,"d":"3.49"},{"v":587.7125781804434,"d":"587.71"},{"v":259.65897265865664,"d":"259.66"},{"v":1.2957623238850557E-3,"d":"0.00"}]
[{"$nulls":6},7,420,{"v":0,"d":"0.00"},{"v":0,"d":"0.00"},{"v":0,"d":"0.00"},{"v":0.0931657902406346,"d":"0.09"},{"v":0.0931657902406346,"d":"0.09"},{"v":3.4927133698994566,"d":"3.49"},{"v":587.9934033583706,"d":"587.99"},{"v":259.8421192262543,"d":"259.84"},{"v":0.001296148139681572,"d":"0.00"}]
[{"$nulls":6},7.004166666666666,420.25,{"v":0,"d":"0.00"},{"v":0,"d":"0.00"},{"v":0,"d":"0.00"},{"v":0.467247426018803,"d":"0.47"},{"v":0.467247426018803,"d":"0.47"},{"v":3.4916743357042503,"d":"3.49"},{"v":588.2741134954343,"d":"588.27"},{"v":260.02517981968003,"d":"260.03"},{"v":1.2965338406690356E-3,"d":"0.00"}]
[{"$nulls":6},7.008333333333334,420.5,{"v":0,"d":"0.00"},{"v":0,"d":"0.00"},{"v":0,"d":"0.00"},{"v":8.434493523226172E-3,"d":"0.01"},{"v":8.434493523226172E-3,"d":"0.01"},{"v":3.4906362282528227,"d":"3.49"},{"v":588.5547087223381,"d":"588.55"},{"v":260.2081545437041,"d":"260.21"},{"v":1.2969194269498781E-3,"d":"0.00"}]
[{"$nulls":6},7.0125,420.75,{"v":0,"d":"0.00"},{"v":0,"d":"0.00"},{"v":0,"d":"0.00"},{"v":0.36631787791316156,"d":"0.37"},{"v":0.36631787791316156,"d":"0.37"},{"v":3.489599046168346,"d":"3.49"},{"v":588.835189169549,"d":"588.84"},{"v":260.3910435028992,"d":"260.39"},{"v":1.297304898626379E-3,"d":"0.00"}]
[{"$nulls":6},7.016666666666667,421,{"v":0,"d":"0.00"},{"v":0,"d":"0.00"},{"v":-7.804435683058076e-13,"d":"-0.00"},{"v":0.23826028900949348,"d":"0.24"},{"v":0.23826028900871304,"d":"0.24"},{"v":3.48856278807685,"d":"3.49"},{"v":589.115554967299,"d":"589.12"},{"v":260.573846801641,"d":"260.57"},{"v":1.2976902558006669E-3,"d":"0.00"}]
[{"$nulls":6},7.020833333333333,421.25,{"v":0,"d":"0.00"},{"v":0,"d":"0.00"},{"v":0,"d":"0.00"},{"v":0.38799880894116284,"d":"0.39"},{"v":0.38799880894116284,"d":"0.39"},{"v":3.4875274526072246,"d":"3.49"},{"v":589.3958062455853,"d":"589.40"},{"v":260.7565645441093,"d":"260.76"},{"v":1.2980754985747168E-3,"d":"0.00"}]
[{"$nulls":6},7.025,421.5,{"v":0,"d":"0.00"},{"v":0,"d":"0.00"},{"v":7.861303150451528e-13,"d":"0.00"},{"v":0.10892656874749301,"d":"0.11"},{"v":0.10892656874827915,"d":"0.11"},{"v":3.4864930383912007,"d":"3.49"},{"v":589.6759431341708,"d":"589.68"},{"v":260.9391968342873,"d":"260.94"},{"v":1.2984606270503548E-3,"d":"0.00"}]
[{"$nulls":6},7.029166666666667,421.75,{"v":0,"d":"0.00"},{"v":0,"d":"0.00"},{"v":0,"d":"0.00"},{"v":0.20810178006704472,"d":"0.21"},{"v":0.20810178006704472,"d":"0.21"},{"v":3.4854595440633545,"d":"3.49"},{"v":589.9559657625852,"d":"589.96"},{"v":261.1217437759635,"d":"261.12"},{"v":1.2988456413292535E-3,"d":"0.00"}]
[{"$nulls":6},7.033333333333333,422,{"v":0,"d":"0.00"},{"v":0,"d":"0.00"},{"v":7.918579414524139e-13,"d":"0.00"},{"v":0.37086707225454285,"d":"0.37"},{"v":0.3708670722553347,"d":"0.37"},{"v":3.4844269682610873,"d":"3.48"},{"v":590.2358742601245,"d":"590.24"},{"v":261.30420547273087,"d":"261.30"},{"v":1.2992305415129373E-3,"d":"0.00"}]
[{"$nulls":6},7.0375,422.25,{"v":0,"d":"0.00"},{"v":0,"d":"0.00"},{"v":-7.947371754147557e-13,"d":"-0.00"},{"v":0.2813113685634662,"d":"0.28"},{"v":0.28131136856267147,"d":"0.28"},{"v":3.48339530962463,"d":"3.48"},{"v":590.5156687558527,"d":"590.52"},{"v":261.48658202798845,"d":"261.49"},{"v":1.2996153277027784E-3,"d":"0.00"}]
[{"$nulls":6},7.041666666666667,422.5,{"v":0,"d":"0.00"},{"v":0,"d":"0.00"},{"v":7.976267386106472e-13,"d":"0.00"},{"v":0.1369214836536113,"d":"0.14"},{"v":0.13692148365440893,"d":"0.14"},{"v":3.482364566797027,"d":"3.48"},{"v":590.7953493786018,"d":"590.80"},{"v":261.668873544941,"d":"261.67"},{"v":0.0013,"d":"0.00"}]
[{"$nulls":6},7.045833333333333,422.75,{"v":0,"d":"0.00"},{"v":0,"d":"0.00"},{"v":0,"d":"0.00"},{"v":0.2027335084721949,"d":"0.20"},{"v":0.2027335084721949,"d":"0.20"},{"v":3.481334738424132,"d":"3.48"},{"v":591.0749162569721,"d":"591.07"},{"v":261.8510801266,"d":"261.85"},{"v":1.3003845585056752E-3,"d":"0.00"}]
[{"$nulls":6},7.05,423,{"v":0,"d":"0.00"},{"v":0,"d":"0.00"},{"v":0,"d":"0.00"},{"v":0.20576038345186343,"d":"0.21"},{"v":0.20576038345186343,"d":"0.21"},{"v":3.4803058231545996,"d":"3.48"},{"v":591.3543695193335,"d":"591.35"},{"v":262.0332018757839,"d":"262.03"},{"v":1.3007690033207283E-3,"d":"0.00"}]
[{"$nulls":6},7.054166666666666,423.25,{"v":0,"d":"0.00"},{"v":0,"d":"0.00"},{"v":-8.063577713178324E-13,"d":"-0.00"},{"v":0.05077037479356428,"d":"0.05"},{"v":0.05077037479275792,"d":"0.05"},{"v":3.479277819639882,"d":"3.48"},{"v":591.6337092938257,"d":"591.63"},{"v":262.21523889511883,"d":"262.22"},{"v":1.3011533345459328E-3,"d":"0.00"}]
[{"$nulls":6},7.058333333333334,423.5,{"v":0,"d":"0.00"},{"v":0,"d":"0.00"},{"v":-8.092890198155232e-13,"d":"-0.00"},{"v":0.11016658383370997,"d":"0.11"},{"v":0.11016658383290069,"d":"0.11"},{"v":3.4782507265342133,"d":"3.48"},{"v":591.9129357083585,"d":"591.91"},{"v":262.39719128703865,"d":"262.40"},{"v":1.3015375522819157E-3,"d":"0.00"}]
[{"$nulls":6},7.0625,423.75,{"v":0,"d":"0.00"},{"v":0,"d":"0.00"},{"v":-8.122307823815453e-13,"d":"-0.00"},{"v":0.43362489625485257,"d":"0.43"},{"v":0.4336248962540403,"d":"0.43"},{"v":3.4772245424946115,"d":"3.48"},{"v":592.1920488906127,"d":"592.19"},{"v":262.579059153786,"d":"262.58"},{"v":1.3019216566291535E-3,"d":"0.00"}]
[{"$nulls":6},7.066666666666666,424,{"v":0,"d":"0.00"},{"v":0,"d":"0.00"},{"v":0,"d":"0.00"},{"v":0.1484271643695756,"d":"0.15"},{"v":0.1484271643695756,"d":"0.15"},{"v":3.4761992661808607,"d":"3.48"},{"v":592.4710489680403,"d":"592.47"},{"v":262.760842597412,"d":"262.76"},{"v":1.3023056476879767E-3,"d":"0.00"}]
[{"$nulls":6},7.070833333333334,424.25,{"v":0,"d":"0.00"},{"v":0,"d":"0.00"},{"v":8.181459992869735e-13,"d":"0.00"},{"v":0.4862059496511926,"d":"0.49"},{"v":0.48620594965201075,"d":"0.49"},{"v":3.4751748962555165,"d":"3.48"},{"v":592.7499360678657,"d":"592.75"},{"v":262.942541719778,"d":"262.94"},{"v":1.3026895255585653E-3,"d":"0.00"}]
[{"$nulls":6},7.075,424.5,{"v":0,"d":"0.00"},{"v":0,"d":"0.00"},{"v":8.211195287405367e-13,"d":"0.00"},{"v":0.3603676028694318,"d":"0.36"},{"v":0.36036760287025293,"d":"0.36"},{"v":3.4741514313838855,"d":"3.47"},{"v":593.0287103170858,"d":"593.03"},{"v":263.12415662255444,"d":"263.12"},{"v":1.303073290340954E-3,"d":"0.00"}]
[{"$nulls":6},7.079166666666667,424.75,{"v":0,"d":"0.00"},{"v":0,"d":"0.00"},{"v":8.241037224916759e-13,"d":"0.00"},{"v":0.027632273416776265,"d":"0.03"},{"v":0.02763227341760037,"d":"0.03"},{"v":3.4731288702340293,"d":"3.47"},{"v":593.3073718424703,"d":"593.31"},{"v":263.30568740722265,"d":"263.31"},{"v":1.3034569421350288E-3,"d":"0.00"}]
[{"$nulls":6},7.083333333333333,425,{"v":0,"d":"0.00"},{"v":0,"d":"0.00"},{"v":8.270986184295236e-13,"d":"0.00"},{"v":0.38170053249092223,"d":"0.38"},{"v":0.38170053249174934,"d":"0.38"},{"v":3.472107211476747,"d":"3.47"},{"v":593.5859207705627,"d":"593.59"},{"v":263.4871341750745,"d":"263.49"},{"v":1.30384048104053E-3,"d":"0.00"}]
[{"$nulls":6},7.0875,425.25,{"v":0,"d":"0.00"},{"v":0,"d":"0.00"},{"v":0,"d":"0.00"},{"v":0.0767177906183088,"d":"0.08"},{"v":0.0767177906183088,"d":"0.08"},{"v":3.471086453785579,"d":"3.47"},{"v":593.8643572276808,"d":"593.86"},{"v":263.6684970272136,"d":"263.67"},{"v":1.3042239071570495E-3,"d":"0.00"}]
[{"$nulls":6},7.091666666666667,425.5,{"v":0,"d":"0.00"},{"v":0,"d":"0.00"},{"v":0,"d":"0.00"},{"v":0.1827195082899296,"d":"0.18"},{"v":0.1827195082899296,"d":"0.18"},{"v":3.4700665958367876,"d":"3.47"},{"v":594.142681339917,"d":"594.14"},{"v":263.849776064555,"d":"263.85"},{"v":0.001304607220584035,"d":"0.00"}]
[{"$nulls":6},7.095833333333333,425.75,{"v":0,"d":"0.00"},{"v":0,"d":"0.00"},{"v":0,"d":"0.00"},{"v":0.17750700770068684,"d":"0.18"},{"v":0.17750700770068684,"d":"0.18"},{"v":3.469047636309362,"d":"3.47"},{"v":594.4208932331393,"d":"594.42"},{"v":264.03097138782624,"d":"264.03"},{"v":1.3049904214207859E-3,"d":"0.00"}]
[{"$nulls":6},7.1,426,{"v":0,"d":"0.00"},{"v":0,"d":"0.00"},{"v":0,"d":"0.00"},{"v":0.24031005931534,"d":"0.24"},{"v":0.24031005931534,"d":"0.24"},{"v":3.4680295738849996,"d":"3.47"},{"v":594.6989930329911,"d":"594.70"},{"v":264.2120830975673,"d":"264.21"},{"v":1.3053735097664579E-3,"d":"0.00"}]
[{"$nulls":6},7.104166666666667,426.25,{"v":0,"d":"0.00"},{"v":0,"d":"0.00"},{"v":8.42234966421532e-13,"d":"0.00"},{"v":0.4270917471130647,"d":"0.43"},{"v":0.4270917471139069,"d":"0.43"},{"v":3.467012407248109,"d":"3.47"},{"v":594.9769808648925,"d":"594.98"},{"v":264.39311129413176,"d":"264.39"},{"v":1.3057564857200596E-3,"d":"0.00"}]
[{"$nulls":6},7.108333333333333,426.5,{"v":0,"d":"0.00"},{"v":0,"d":"0.00"},{"v":0,"d":"0.00"},{"v":0.20826474505684317,"d":"0.21"},{"v":0.20826474505684317,"d":"0.21"},{"v":3.4659961350857955,"d":"3.47"},{"v":595.2548568540404,"d":"595.25"},{"v":264.5740560776866,"d":"264.57"},{"v":1.3061393493804558E-3,"d":"0.00"}]
[{"$nulls":6},7.1125,426.75,{"v":0,"d":"0.00"},{"v":0,"d":"0.00"},{"v":-8.483657620965634e-13,"d":"-0.00"},{"v":0.2120526624079015,"d":"0.21"},{"v":0.21205266240705312,"d":"0.21"},{"v":3.4649807560878574,"d":"3.46"},{"v":595.532621125409,"d":"595.53"},{"v":264.7549175482129,"d":"264.75"},{"v":1.3065221008463654E-3,"d":"0.00"}]
[{"$nulls":6},7.116666666666666,427,{"v":0,"d":"0.00"},{"v":0,"d":"0.00"},{"v":8.514476556749628e-13,"d":"0.00"},{"v":0.13460766211690806,"d":"0.13"},{"v":0.1346076621177595,"d":"0.13"},{"v":3.4639662689467783,"d":"3.46"},{"v":595.8102738037509,"d":"595.81"},{"v":264.93569580550655,"d":"264.94"},{"v":1.3069047402163635E-3,"d":"0.00"}]
[{"$nulls":6},7.120833333333334,427.25,{"v":0,"d":"0.00"},{"v":0,"d":"0.00"},{"v":-8.54540598513591e-13,"d":"-0.00"},{"v":0.4173189577525701,"d":"0.42"},{"v":0.41731895775171557,"d":"0.42"},{"v":3.462952672357721,"d":"3.46"},{"v":596.0878150135968,"d":"596.09"},{"v":265.1163909491784,"d":"265.12"},{"v":0.00130728726758888,"d":"0.00"}]
[{"$nulls":6},7.125,427.5,{"v":0,"d":"0.00"},{"v":0,"d":"0.00"},{"v":-8.57644629859483e-13,"d":"-0.00"},{"v":0.3574869694264946,"d":"0.36"},{"v":0.35748696942563696,"d":"0.36"},{"v":3.4619399650185163,"d":"3.46"},{"v":596.3652448792567,"d":"596.37"},{"v":265.2970030786546,"d":"265.30"},{"v":1.3076696830622023E-3,"d":"0.00"}]
[{"$nulls":6},7.129166666666666,427.75,{"v":0,"d":"0.00"},{"v":0,"d":"0.00"},{"v":-8.607597890980955e-13,"d":"-0.00"},{"v":0.04346827307876183,"d":"0.04"},{"v":0.04346827307790107,"d":"0.04"},{"v":3.460928145629664,"d":"3.46"},{"v":596.6425635248202,"d":"596.64"},{"v":265.4775322931776,"d":"265.48"},{"v":1.3080519867344723E-3,"d":"0.00"}]
[{"$nulls":6},7.133333333333334,428,{"v":0,"d":"0.00"},{"v":0,"d":"0.00"},{"v":0,"d":"0.00"},{"v":4.783217995950606E-3,"d":"0.00"},{"v":4.783217995950606E-3,"d":"0.00"},{"v":3.4599172128943154,"d":"3.46"},{"v":596.9197710741566,"d":"596.92"},{"v":265.657978691806,"d":"265.66"},{"v":1.3084341787036903E-3,"d":"0.00"}]
[{"$nulls":6},7.1375,428.25,{"v":0,"d":"0.00"},{"v":0,"d":"0.00"},{"v":8.670236494903475e-13,"d":"0.00"},{"v":0.067622828767951,"d":"0.07"},{"v":0.06762282876881803,"d":"0.07"},{"v":3.4589071655182777,"d":"3.46"},{"v":597.1968676509167,"d":"597.20"},{"v":265.8383423734155,"d":"265.84"},{"v":0.001308816259067712,"d":"0.00"}]
[{"$nulls":6},7.141666666666667,428.5,{"v":0,"d":"0.00"},{"v":0,"d":"0.00"},{"v":-8.701724301113992e-13,"d":"-0.00"},{"v":0.16181926347465558,"d":"0.16"},{"v":0.16181926347378542,"d":"0.16"},{"v":3.4578980022099954,"d":"3.46"},{"v":597.4738533785318,"d":"597.47"},{"v":266.01862343669893,"d":"266.02"},{"v":1.3091982279242514E-3,"d":"0.00"}]
[{"$nulls":6},7.145833333333333,428.75,{"v":0,"d":"0.00"},{"v":0,"d":"0.00"},{"v":0,"d":"0.00"},{"v":0.4687539907903777,"d":"0.47"},{"v":0.4687539907903777,"d":"0.47"},{"v":3.456889721680553,"d":"3.46"},{"v":597.7507283802147,"d":"597.75"},{"v":266.1988219801669,"d":"266.20"},{"v":1.3095800853708797E-3,"d":"0.00"}]
[{"$nulls":6},7.15,429,{"v":0,"d":"0.00"},{"v":0,"d":"0.00"},{"v":0,"d":"0.00"},{"v":0.3348269675390203,"d":"0.33"},{"v":0.3348269675390203,"d":"0.33"},{"v":3.455882322643664,"d":"3.46"},{"v":598.0274927789612,"d":"598.03"},{"v":266.3789381021485,"d":"266.38"},{"v":1.3099618315050253E-3,"d":"0.00"}]
[{"$nulls":6},7.154166666666667,429.25,{"v":0,"d":"0.00"},{"v":0,"d":"0.00"},{"v":0,"d":"0.00"},{"v":0.00817125815342129,"d":"0.01"},{"v":0.00817125815342129,"d":"0.01"},{"v":3.454875803815663,"d":"3.45"},{"v":598.3041466975495,"d":"598.30"},{"v":266.55897190079116,"d":"266.56"},{"v":1.3103434664239757E-3,"d":"0.00"}]
[{"$nulls":6},7.158333333333333,429.5,{"v":0,"d":"0.00"},{"v":0,"d":"0.00"},{"v":8.828808224370792e-13,"d":"0.00"},{"v":0.2056592917991263,"d":"0.21"},{"v":0.20565929180000916,"d":"0.21"},{"v":3.453870163915502,"d":"3.45"},{"v":598.5806902585408,"d":"598.58"},{"v":266.73892347406183,"d":"266.74"},{"v":1.3107249902248755E-3,"d":"0.00"}]
[{"$nulls":6},7.1625,429.75,{"v":0,"d":"0.00"},{"v":0,"d":"0.00"},{"v":8.860864394657803e-13,"d":"0.00"},{"v":0.457513309653351,"d":"0.46"},{"v":0.4575133096542371,"d":"0.46"},{"v":3.4528654016647375,"d":"3.45"},{"v":598.8571235842804,"d":"598.86"},{"v":266.9187929197465,"d":"266.92"},{"v":1.3111064030047297E-3,"d":"0.00"}]
[{"$nulls":6},7.166666666666667,430,{"v":0,"d":"0.00"},{"v":0,"d":"0.00"},{"v":0,"d":"0.00"},{"v":0.47981011011021096,"d":"0.48"},{"v":0.47981011011021096,"d":"0.48"},{"v":3.451861515787534,"d":"3.45"},{"v":599.1334467968977,"d":"599.13"},{"v":267.09858033545174,"d":"267.10"},{"v":1.3114877048604002E-3,"d":"0.00"}]
[{"$nulls":6},7.170833333333333,430.25,{"v":0,"d":"0.00"},{"v":0,"d":"0.00"},{"v":-8.925321803345867E-13,"d":"-0.00"},{"v":0.23313872276137976,"d":"0.23"},{"v":0.23313872276048722,"d":"0.23"},{"v":3.450858505010646,"d":"3.45"},{"v":599.409660018307,"d":"599.41"},{"v":267.2782858186041,"d":"267.28"},{"v":0.00131186889588861,"d":"0.00"}]
[{"$nulls":6},7.175,430.5,{"v":0,"d":"0.00"},{"v":0,"d":"0.00"},{"v":-8.957723859119086e-13,"d":"-0.00"},{"v":0.22653148496232917,"d":"0.23"},{"v":0.22653148496143338,"d":"0.23"},{"v":3.4498563680634193,"d":"3.45"},{"v":599.6857633702081,"d":"599.69"},{"v":267.4579094664514,"d":"267.46"},{"v":0.00131224997618594,"d":"0.00"}]
[{"$nulls":6},7.179166666666666,430.75,{"v":0,"d":"0.00"},{"v":0,"d":"0.00"},{"v":8.990242029829217e-13,"d":"0.00"},{"v":0.15861385164693548,"d":"0.16"},{"v":0.1586138516478345,"d":"0.16"},{"v":3.448855103677778,"d":"3.45"},{"v":599.9617569740863,"d":"599.96"},{"v":267.6374513760624,"d":"267.64"},{"v":1.3126309458488326E-3,"d":"0.00"}]
[{"$nulls":6},7.183333333333334,431,{"v":0,"d":"0.00"},{"v":0,"d":"0.00"},{"v":0,"d":"0.00"},{"v":0.3087624941126819,"d":"0.31"},{"v":0.3087624941126819,"d":"0.31"},{"v":3.447854710588226,"d":"3.45"},{"v":600.2376409512136,"d":"600.24"},{"v":267.81691164432823,"d":"267.82"},{"v":1.3130118049735882E-3,"d":"0.00"}]
[{"$nulls":6},7.1875,431.25,{"v":0,"d":"0.00"},{"v":0,"d":"0.00"},{"v":0,"d":"0.00"},{"v":0.17268822881515677,"d":"0.17"},{"v":0.17268822881515677,"d":"0.17"},{"v":3.4468551875318285,"d":"3.45"},{"v":600.5134154226486,"d":"600.51"},{"v":267.99629036796154,"d":"268.00"},{"v":1.3133925536563701E-3,"d":"0.00"}]
[{"$nulls":6},7.191666666666666,431.5,{"v":0,"d":"0.00"},{"v":0,"d":"0.00"},{"v":9.088497361831951e-13,"d":"0.00"},{"v":0.0636974637604652,"d":"0.06"},{"v":0.06369746376137406,"d":"0.06"},{"v":3.4458565332482207,"d":"3.45"},{"v":600.7890805092376,"d":"600.79"},{"v":268.17558764349826,"d":"268.18"},{"v":1.3137731919931994E-3,"d":"0.00"}]
[{"$nulls":6},7.195833333333334,431.75,{"v":0,"d":"0.00"},{"v":0,"d":"0.00"},{"v":-9.121484129829874e-13,"d":"-0.00"},{"v":0.39659675721657417,"d":"0.40"},{"v":0.396596757215662,"d":"0.40"},{"v":3.444858746479583,"d":"3.44"},{"v":601.0646363316143,"d":"601.06"},{"v":268.3548035672969,"d":"268.35"},{"v":0.001314153720079961,"d":"0.00"}]
[{"$nulls":6},7.2,432,{"v":0,"d":"0.00"},{"v":0,"d":"0.00"},{"v":0,"d":"0.00"},{"v":0.4899714959672871,"d":"0.49"},{"v":0.4899714959672871,"d":"0.49"},{"v":3.4438618259706506,"d":"3.44"},{"v":601.3400830102012,"d":"601.34"},{"v":268.5339382355398,"d":"268.53"},{"v":1.3145341380123988E-3,"d":"0.00"}]
[{"$nulls":6},7.204166666666667,432.25,{"$f":"(Ceq*0.5*EXP(-H1730*koff)*(NORMSDIST((plugl-capl+H1730*vc)/SQRT(4*H1730*dc))-NORMSDIST((H1730*vc-capl)/SQRT(4*H1730*dc)))*$B$31)","v":{"v":0,"d":"0.00"}},{"$f":"(((Aeq/2)*(NORMSDIST((plugl-capl+(H1730*va))/SQRT(4*H1730*da))-NORMSDIST((H1730*va-capl)/SQRT(4*H1730*dc))))*$B$31)","v":{"v":0,"d":"0.00"}},{"$f":"((koff*Ceq*EXP(-(capl-va*H1730)*koff/(vc-va))/(2*(vc-va)))*Q1730*((O1730+N1730)*NORMSDIST(N1730+O1730)-O1730*NORMSDIST(O1730)-(P1730+N1730)*NORMSDIST(N1730+P1730)+P1730*NORMSDIST(P1730)+(EXP(-((O1730+N1730)^2))-EXP(-(O1730^2))-EXP(-((P1730+N1730)^2))+EXP(-(P1730^2)))/SQRT(PI()))*$B$31)","v":{"v":-9.187812658485886e-13,"d":"-0.00"}},{"$f":"$B$19*RAND()","v":{"v":0.08610866094636549,"d":"0.09"}},{"v":0.08610866094544671,"d":"0.09"},{"$f":"plugl/Q1730","v":{"v":3.442865770468697,"d":"3.44"}},{"$f":"(vc*H1730-capl)/Q1730","v":{"v":601.6154206652095,"d":"601.62"}},{"$f":"(va*H1730-capl)/Q1730","v":{"v":268.7129917442331,"d":"268.71"}},{"$f":"2*SQRT((dc*(capl-va*H1730)-da*(capl-vc*H1730))/(vc-va))","v":{"v":1.3149144458861196E-3,"d":"0.00"}}]
[{"$nulls":6},{"$f":"H1731/60","v":7.208333333333333},432.5,{"v":0,"d":"0.00"},{"v":0,"d":"0.00"},{"v":0,"d":"0.00"},{"v":0.11110945909810105,"d":"0.11"},{"$f":"SUM(I1731:K1731)+L1731","v":{"v":0.11110945909810105,"d":"0.11"}},{"v":3.4418705787235337,"d":"3.44"},{"v":601.8906494166399,"d":"601.89"},{"v":268.89196418920756,"d":"268.89"},{"v":1.3152946437965905E-3,"d":"0.00"}]
[{"$nulls":6},7.2125,432.75,{"v":0,"d":"0.00"},{"v":0,"d":"0.00"},{"v":0,"d":"0.00"},{"v":0.43239919532127147,"d":"0.43"},{"v":0.43239919532127147,"d":"0.43"},{"v":3.4408762494874945,"d":"3.44"},{"v":602.1657693842828,"d":"602.17"},{"v":269.07085566611835,"d":"269.07"},{"v":1.3156747318391429E-3,"d":"0.00"}]
[{"$nulls":6},7.216666666666667,433,{"v":0,"d":"0.00"},{"v":0,"d":"0.00"},{"v":-9.288199249608645e-13,"d":"-0.00"},{"v":0.44761837940010124,"d":"0.45"},{"v":0.44761837939917243,"d":"0.45"},{"v":3.4398827815154416,"d":"3.44"},{"v":602.4407806877192,"d":"602.44"},{"v":269.24966627044637,"d":"269.25"},{"v":1.316054710108968E-3,"d":"0.00"}]
[{"$nulls":6},7.220833333333333,433.25,{"v":0,"d":"0.00"},{"v":0,"d":"0.00"},{"v":9.321901487623792e-13,"d":"0.00"},{"v":0.10943663358558725,"d":"0.11"},{"v":0.10943663358651944,"d":"0.11"},{"v":3.438890173564746,"d":"3.44"},{"v":602.7156834463208,"d":"602.72"},{"v":269.42839609749757,"d":"269.43"},{"v":1.3164345787011222E-3,"d":"0.00"}]
[{"$nulls":6},7.225,433.5,{"v":0,"d":"0.00"},{"v":0,"d":"0.00"},{"v":-9.35572445665494e-13,"d":"-0.00"},{"v":0.02579137960460176,"d":"0.03"},{"v":0.02579137960366619,"d":"0.03"},{"v":3.4378984243952937,"d":"3.44"},{"v":602.990477779251,"d":"602.99"},{"v":269.6070452424048,"d":"269.61"},{"v":1.3168143377105218E-3,"d":"0.00"}]
[{"$nulls":6},7.229166666666667,433.75,{"v":0,"d":"0.00"},{"v":0,"d":"0.00"},{"v":9.389668585274613e-13,"d":"0.00"},{"v":0.12117658477432203,"d":"0.12"},{"v":0.121176584775261,"d":"0.12"},{"v":3.436907532769467,"d":"3.44"},{"v":603.2651638054648,"d":"603.27"},{"v":269.78561380012667,"d":"269.79"},{"v":0.001317193987231949,"d":"0.00"}]
[{"$nulls":6},7.233333333333333,434,{"v":0,"d":"0.00"},{"v":0,"d":"0.00"},{"v":0,"d":"0.00"},{"v":0.04082872098892998,"d":"0.04"},{"v":0.04082872098892998,"d":"0.04"},{"v":3.4359174974521465,"d":"3.44"},{"v":603.5397416437092,"d":"603.54"},{"v":269.96410186544915,"d":"269.96"},{"v":1.3175735273600485E-3,"d":"0.00"}]
[{"$nulls":6},7.2375,434.25,{"v":0,"d":"0.00"},{"v":0,"d":"0.00"},{"v":9.45792204312907E-13,"d":"0.00"},{"v":0.35621072131919274,"d":"0.36"},{"v":0.35621072132013853,"d":"0.36"},{"v":3.434928317210702,"d":"3.43"},{"v":603.8142114125251,"d":"603.81"},{"v":270.14250953298546,"d":"270.14"},{"v":0.001317952958189328,"d":"0.00"}]
[{"$nulls":6},7.241666666666666,434.5,{"v":0,"d":"0.00"},{"v":0,"d":"0.00"},{"v":9.49223223708428e-13,"d":"0.00"},{"v":0.1910336829870859,"d":"0.19"},{"v":0.1910336829880351,"d":"0.19"},{"v":3.4339399908149857,"d":"3.43"},{"v":604.0885732302459,"d":"604.09"},{"v":270.32083689717666,"d":"270.32"},{"v":1.3183322798141599E-3,"d":"0.00"}]
[{"$nulls":6},7.245833333333334,434.75,{"v":0,"d":"0.00"},{"v":0,"d":"0.00"},{"v":-9.526665320079507e-13,"d":"-0.00"},{"v":0.30535919327108235,"d":"0.31"},{"v":0.30535919327012967,"d":"0.31"},{"v":3.4329525170373243,"d":"3.43"},{"v":604.362827214999,"d":"604.36"},{"v":270.4990840522919,"d":"270.50"},{"v":1.318711492328781E-3,"d":"0.00"}]
[{"$nulls":6},7.25,435,{"v":0,"d":"0.00"},{"v":0,"d":"0.00"},{"v":0,"d":"0.00"},{"v":0.3151879783840051,"d":"0.32"},{"v":0.3151879783840051,"d":"0.32"},{"v":3.431965894652518,"d":"3.43"},{"v":604.6369734847063,"d":"604.64"},{"v":270.6772510924292,"d":"270.68"},{"v":1.319090595827292E-3,"d":"0.00"}]
[{"$nulls":6},7.254166666666666,435.25,{"v":0,"d":"0.00"},{"v":0,"d":"0.00"},{"v":9.595901899446978e-13,"d":"0.00"},{"v":0.15917146189862164,"d":"0.16"},{"v":0.15917146189958123,"d":"0.16"},{"v":3.4309801224378265,"d":"3.43"},{"v":604.9110121570845,"d":"604.91"},{"v":270.8553381115152,"d":"270.86"},{"v":0.001319469590403659,"d":"0.00"}]
[{"$nulls":6},7.258333333333334,435.5,{"v":0,"d":"0.00"},{"v":0,"d":"0.00"},{"v":-9.630706272796845e-13,"d":"-0.00"},{"v":0.32775053027241613,"d":"0.33"},{"v":0.32775053027145307,"d":"0.33"},{"v":3.4299951991729682,"d":"3.43"},{"v":605.1849433496456,"d":"605.18"},{"v":271.03334520330634,"d":"271.03"},{"v":1.3198484761517135E-3,"d":"0.00"}]
[{"$nulls":6},7.2625,435.75,{"v":0,"d":"0.00"},{"v":0,"d":"0.00"},{"v":-9.665635289152792e-13,"d":"-0.00"},{"v":0.13053797957365793,"d":"0.13"},{"v":0.13053797957269136,"d":"0.13"},{"v":3.4290111236401137,"d":"3.43"},{"v":605.458767179697,"d":"605.46"},{"v":271.21127246138894,"d":"271.21"},{"v":0.001320227253165151,"d":"0.00"}]
[{"$nulls":6},7.266666666666667,436,{"v":0,"d":"0.00"},{"v":0,"d":"0.00"},{"v":-9.70068939087712e-13,"d":"-0.00"},{"v":0.42915555193635846,"d":"0.43"},{"v":0.4291555519353884,"d":"0.43"},{"v":3.4280278946238742,"d":"3.43"},{"v":605.7324837643428,"d":"605.73"},{"v":271.38911997917927,"d":"271.39"},{"v":1.3206059215375343E-3,"d":"0.00"}]
[{"$nulls":6},7.270833333333333,436.25,{"v":0,"d":"0.00"},{"v":0,"d":"0.00"},{"v":0,"d":"0.00"},{"v":0.16423624846543777,"d":"0.16"},{"v":0.16423624846543777,"d":"0.16"},{"v":3.427045510911304,"d":"3.43"},{"v":606.0060932204839,"d":"606.01"},{"v":271.56688784992474,"d":"271.57"},{"v":1.3209844813622906E-3,"d":"0.00"}]
[{"$nulls":6},7.275,436.5,{"v":0,"d":"0.00"},{"v":0,"d":"0.00"},{"v":0,"d":"0.00"},{"v":0.36034631626250646,"d":"0.36"},{"v":0.36034631626250646,"d":"0.36"},{"v":3.4260639712918843,"d":"3.43"},{"v":606.279595664818,"d":"606.28"},{"v":271.74457616670344,"d":"271.74"},{"v":1.3213629327327146E-3,"d":"0.00"}]
[{"$nulls":6},7.279166666666667,436.75,{"v":0,"d":"0.00"},{"v":0,"d":"0.00"},{"v":0,"d":"0.00"},{"v":0.12494452500030423,"d":"0.12"},{"v":0.12494452500030423,"d":"0.12"},{"v":3.425083274557526,"d":"3.43"},{"v":606.5529912138409,"d":"606.55"},{"v":271.92218502242537,"d":"271.92"},{"v":1.3217412757419661E-3,"d":"0.00"}]
[{"$nulls":6},7.283333333333333,437,{"v":0,"d":"0.00"},{"v":0,"d":"0.00"},{"v":0,"d":"0.00"},{"v":0.3433386269757505,"d":"0.34"},{"v":0.3433386269757505,"d":"0.34"},{"v":3.424103419502556,"d":"3.42"},{"v":606.8262799838463,"d":"606.83"},{"v":272.09971450983215,"d":"272.10"},{"v":1.3221195104830728E-3,"d":"0.00"}]
[{"$nulls":6},7.2875,437.25,{"v":0,"d":"0.00"},{"v":0,"d":"0.00"},{"v":-9.877851772154468e-13,"d":"-0.00"},{"v":0.28970508861811184,"d":"0.29"},{"v":0.2897050886171241,"d":"0.29"},{"v":3.4231244049237164,"d":"3.42"},{"v":607.0994620909267,"d":"607.10"},{"v":272.2771647214978,"d":"272.28"},{"v":1.3224976370489288E-3,"d":"0.00"}]
[{"$nulls":6},7.291666666666667,437.5,{"v":0,"d":"0.00"},{"v":0,"d":"0.00"},{"v":-9.913665763395316e-13,"d":"-0.00"},{"v":0.2882938246132567,"d":"0.29"},{"v":0.2882938246122653,"d":"0.29"},{"v":3.4221462296201546,"d":"3.42"},{"v":607.3725376509739,"d":"607.37"},{"v":272.4545357498291,"d":"272.45"},{"v":1.3228756555322954E-3,"d":"0.00"}]
[{"$nulls":6},7.295833333333333,437.75,{"v":0,"d":"0.00"},{"v":0,"d":"0.00"},{"v":0,"d":"0.00"},{"v":0.4298844540950739,"d":"0.43"},{"v":0.4298844540950739,"d":"0.43"},{"v":3.421168892393421,"d":"3.42"},{"v":607.6455067796787,"d":"607.65"},{"v":272.63182768706616,"d":"272.63"},{"v":1.3232535660258012E-3,"d":"0.00"}]
[{"$nulls":6},7.3,438,{"v":0,"d":"0.00"},{"v":0,"d":"0.00"},{"v":9.985678878473929e-13,"d":"0.00"},{"v":0.3895051110219393,"d":"0.39"},{"v":0.3895051110229379,"d":"0.39"},{"v":3.4201923920474564,"d":"3.42"},{"v":607.9183695925326,"d":"607.92"},{"v":272.8090406252822,"d":"272.81"},{"v":1.323631368621944E-3,"d":"0.00"}]
[{"$nulls":6},7.304166666666666,438.25,{"v":0,"d":"0.00"},{"v":0,"d":"0.00"},{"v":1.0021878913894868E-12,"d":"0.00"},{"v":0.3497710944458995,"d":"0.35"},{"v":0.3497710944469017,"d":"0.35"},{"v":3.419216727388596,"d":"3.42"},{"v":608.1911262048272,"d":"608.19"},{"v":272.9861746563848,"d":"272.99"},{"v":1.324009063413087E-3,"d":"0.00"}]
[{"$nulls":6},7.308333333333334,438.5,{"v":0,"d":"0.00"},{"v":0,"d":"0.00"},{"v":1.005820854497039E-12,"d":"0.00"},{"v":0.2730846445021199,"d":"0.27"},{"v":0.2730846445031257,"d":"0.27"},{"v":3.4182418972255504,"d":"3.42"},{"v":608.4637767316555,"d":"608.46"},{"v":273.16322987211555,"d":"273.16"},{"v":1.3243866504914644E-3,"d":"0.00"}]
[{"$nulls":6},7.3125,438.75,{"v":0,"d":"0.00"},{"v":0,"d":"0.00"},{"v":0,"d":"0.00"},{"v":0.15263805527188734,"d":"0.15"},{"v":0.15263805527188734,"d":"0.15"},{"v":3.417267900369412,"d":"3.42"},{"v":608.7363212879114,"d":"608.74"},{"v":273.34020636405114,"d":"273.34"},{"v":1.324764129949177E-3,"d":"0.00"}]
[{"$nulls":6},7.316666666666666,439,{"v":0,"d":"0.00"},{"v":0,"d":"0.00"},{"v":0,"d":"0.00"},{"v":0.056621864166957414,"d":"0.06"},{"v":0.056621864166957414,"d":"0.06"},{"v":3.41629473563364,"d":"3.42"},{"v":609.0087599882916,"d":"609.01"},{"v":273.5171042236031,"d":"273.52"},{"v":1.3251415018781956E-3,"d":"0.00"}]
[{"$nulls":6},7.320833333333334,439.25,{"v":0,"d":"0.00"},{"v":0,"d":"0.00"},{"v":0,"d":"0.00"},{"v":0.2498211419310774,"d":"0.25"},{"v":0.2498211419310774,"d":"0.25"},{"v":3.4153224018340587,"d":"3.42"},{"v":609.2810929472939,"d":"609.28"},{"v":273.6939235420186,"d":"273.69"},{"v":1.3255187663703597E-3,"d":"0.00"}]
[{"$nulls":6},7.325,439.5,{"v":0,"d":"0.00"},{"v":0,"d":"0.00"},{"v":0,"d":"0.00"},{"v":0.27500874087544036,"d":"0.28"},{"v":0.27500874087544036,"d":"0.28"},{"v":3.41435089778885,"d":"3.41"},{"v":609.5533202792205,"d":"609.55"},{"v":273.8706644103808,"d":"273.87"},{"v":1.3258959235173777E-3,"d":"0.00"}]
[{"$nulls":6},7.329166666666667,439.75,{"v":0,"d":"0.00"},{"v":0,"d":"0.00"},{"v":0,"d":"0.00"},{"v":0.4120853153576992,"d":"0.41"},{"v":0.4120853153576992,"d":"0.41"},{"v":3.4133802223185477,"d":"3.41"},{"v":609.8254420981755,"d":"609.83"},{"v":274.04732691960896,"d":"274.05"},{"v":1.3262729734108286E-3,"d":"0.00"}]
[{"$nulls":6},7.333333333333333,440,{"v":0,"d":"0.00"},{"v":0,"d":"0.00"},{"v":1.0278933703670681E-12,"d":"0.00"},{"v":0.3673796243939682,"d":"0.37"},{"v":0.3673796243949961,"d":"0.37"},{"v":3.4124103742460314,"d":"3.41"},{"v":610.0974585180678,"d":"610.10"},{"v":274.2239111604596,"d":"274.22"},{"v":1.3266499161421602E-3,"d":"0.00"}]
[{"$nulls":6},7.3375,440.25,{"v":0,"d":"0.00"},{"v":0,"d":"0.00"},{"v":0,"d":"0.00"},{"v":0.3166717628433394,"d":"0.32"},{"v":0.3166717628433394,"d":"0.32"},{"v":3.4114413523965217,"d":"3.41"},{"v":610.3693696526101,"d":"610.37"},{"v":274.4004172235258,"d":"274.40"},{"v":1.3270267518026909E-3,"d":"0.00"}]
[{"$nulls":6},7.341666666666667,440.5,{"v":0,"d":"0.00"},{"v":0,"d":"0.00"},{"v":-1.0353566556901807E-12,"d":"-0.00"},{"v":0.21163766230767173,"d":"0.21"},{"v":0.21163766230663636,"d":"0.21"},{"v":3.410473155597571,"d":"3.41"},{"v":610.6411756153198,"d":"610.64"},{"v":274.5768451992383,"d":"274.58"},{"v":1.3274034804836097E-3,"d":"0.00"}]
[{"$nulls":6},7.345833333333333,440.75,{"v":0,"d":"0.00"},{"v":0,"d":"0.00"},{"v":0,"d":"0.00"},{"v":0.10952981908092208,"d":"0.11"},{"v":0.10952981908092208,"d":"0.11"},{"v":3.409505782679062,"d":"3.41"},{"v":610.9128765195194,"d":"610.91"},{"v":274.75319517786585,"d":"274.75"},{"v":1.3277801022759756E-3,"d":"0.00"}]
[{"$nulls":6},7.35,441,{"v":0,"d":"0.00"},{"v":0,"d":"0.00"},{"v":1.0428734583083553E-12,"d":"0.00"},{"v":0.03393034551637408,"d":"0.03"},{"v":0.03393034551741696,"d":"0.03"},{"v":3.408539232473196,"d":"3.41"},{"v":611.184472478337,"d":"611.18"},{"v":274.9294672495154,"d":"274.93"},{"v":1.3281566172707196E-3,"d":"0.00"}]
[{"$nulls":6},7.354166666666667,441.25,{"v":0,"d":"0.00"},{"v":0,"d":"0.00"},{"v":1.0466520473594478E-12,"d":"0.00"},{"v":0.39267814652344807,"d":"0.39"},{"v":0.39267814652449473,"d":"0.39"},{"v":3.4075735038144948,"d":"3.41"},{"v":611.4559636047071,"d":"611.46"},{"v":275.1056615041327,"d":"275.11"},{"v":1.3285330255586425E-3,"d":"0.00"}]
[{"$nulls":6},7.358333333333333,441.5,{"v":0,"d":"0.00"},{"v":0,"d":"0.00"},{"v":-1.0504441585768422E-12,"d":"-0.00"},{"v":0.3356044810847639,"d":"0.34"},{"v":0.33560448108371344,"d":"0.34"},{"v":3.4066085955397862,"d":"3.41"},{"v":611.7273500113703,"d":"611.73"},{"v":275.28177803150226,"d":"275.28"},{"v":1.3289093272304175E-3,"d":"0.00"}]
[{"$nulls":6},7.3625,441.75,{"v":0,"d":"0.00"},{"v":0,"d":"0.00"},{"v":0,"d":"0.00"},{"v":0.4500028875888671,"d":"0.45"},{"v":0.4500028875888671,"d":"0.45"},{"v":3.405644506488206,"d":"3.41"},{"v":611.9986318108741,"d":"612.00"},{"v":275.4578169212484,"d":"275.46"},{"v":1.3292855223765887E-3,"d":"0.00"}]
[{"$nulls":6},7.366666666666666,442,{"v":0,"d":"0.00"},{"v":0,"d":"0.00"},{"v":-1.0580691395357976E-12,"d":"-0.00"},{"v":0.11664014662341932,"d":"0.12"},{"v":0.11664014662236125,"d":"0.12"},{"v":3.4046812355011857,"d":"3.40"},{"v":612.2698091155739,"d":"612.27"},{"v":275.63377826283505,"d":"275.63"},{"v":0.001329661611087573,"d":"0.00"}]
[{"$nulls":6},7.370833333333334,442.25,{"v":0,"d":"0.00"},{"v":0,"d":"0.00"},{"v":-1.0619021057130428E-12,"d":"-0.00"},{"v":0.002087977433872734,"d":"0.00"},{"v":0.002087977432810832,"d":"0.00"},{"v":3.4037187814224494,"d":"3.40"},{"v":612.5408820376325,"d":"612.54"},{"v":275.80966214556634,"d":"275.81"},{"v":1.3300375934536589E-3,"d":"0.00"}]
[{"$nulls":6},7.375,442.5,{"v":0,"d":"0.00"},{"v":0,"d":"0.00"},{"v":0,"d":"0.00"},{"v":0.48593156419939815,"d":"0.49"},{"v":0.48593156419939815,"d":"0.49"},{"v":3.4027571430980097,"d":"3.40"},{"v":612.811850689021,"d":"612.81"},{"v":275.9854686585871,"d":"275.99"},{"v":1.3304134695650072E-3,"d":"0.00"}]
[{"$nulls":6},7.379166666666666,442.75,{"v":0,"d":"0.00"},{"v":0,"d":"0.00"},{"v":-1.0696092318276644E-12,"d":"-0.00"},{"v":0.440685374839571,"d":"0.44"},{"v":0.4406853748385014,"d":"0.44"},{"v":3.4017963193761593,"d":"3.40"},{"v":613.0827151815196,"d":"613.08"},{"v":276.1611978908831,"d":"276.16"},{"v":1.3307892395116518E-3,"d":"0.00"}]
[{"$nulls":6},7.383333333333334,443,{"v":0,"d":"0.00"},{"v":0,"d":"0.00"},{"v":0,"d":"0.00"},{"v":0.44853539764349765,"d":"0.45"},{"v":0.44853539764349765,"d":"0.45"},{"v":3.4008363091074663,"d":"3.40"},{"v":613.3534756267173,"d":"613.35"},{"v":276.3368499312815,"d":"276.34"},{"v":1.3311649033834988E-3,"d":"0.00"}]
[{"$nulls":6},7.3875,443.25,{"v":0,"d":"0.00"},{"v":0,"d":"0.00"},{"v":0,"d":"0.00"},{"v":0.1559025227061625,"d":"0.16"},{"v":0.1559025227061625,"d":"0.16"},{"v":3.399877111144766,"d":"3.40"},{"v":613.6241321360128,"d":"613.62"},{"v":276.512424868451,"d":"276.51"},{"v":1.331540461270329E-3,"d":"0.00"}]
[{"$nulls":6},7.391666666666667,443.5,{"v":0,"d":"0.00"},{"v":0,"d":"0.00"},{"v":0,"d":"0.00"},{"v":0.15464037702415345,"d":"0.15"},{"v":0.15464037702415345,"d":"0.15"},{"v":3.398918724343161,"d":"3.40"},{"v":613.8946848206152,"d":"613.89"},{"v":276.6879227909027,"d":"276.69"},{"v":1.3319159132617945E-3,"d":"0.00"}]
[{"$nulls":6},7.395833333333333,443.75,{"v":0,"d":"0.00"},{"v":0,"d":"0.00"},{"v":-1.0851896271277035E-12,"d":"-0.00"},{"v":0.47017517081171456,"d":"0.47"},{"v":0.4701751708106294,"d":"0.47"},{"v":3.3979611475600087,"d":"3.40"},{"v":614.1651337915434,"d":"614.17"},{"v":276.8633437869899,"d":"276.86"},{"v":1.3322912594474232E-3,"d":"0.00"}]
[{"$nulls":6},7.4,444,{"v":0,"d":"0.00"},{"v":0,"d":"0.00"},{"v":1.089119626110673E-12,"d":"0.00"},{"v":0.3205812479834488,"d":"0.32"},{"v":0.3205812479845379,"d":"0.32"},{"v":3.3970043796549216,"d":"3.40"},{"v":614.4354791596284,"d":"614.44"},{"v":277.0386879449092,"d":"277.04"},{"v":1.3326664999166145E-3,"d":"0.00"}]
[{"$nulls":6},7.404166666666667,444.25,{"v":0,"d":"0.00"},{"v":0,"d":"0.00"},{"v":-1.093063684257222e-12,"d":"-0.00"},{"v":0.11809980146235616,"d":"0.12"},{"v":0.11809980146126309,"d":"0.12"},{"v":3.396048419489755,"d":"3.40"},{"v":614.7057210355113,"d":"614.71"},{"v":277.2139553526999,"d":"277.21"},{"v":1.3330416347586448E-3,"d":"0.00"}]
[{"$nulls":6},7.408333333333333,444.5,{"v":0,"d":"0.00"},{"v":0,"d":"0.00"},{"v":0,"d":"0.00"},{"v":0.3605816206019616,"d":"0.36"},{"v":0.3605816206019616,"d":"0.36"},{"v":3.3950932659286077,"d":"3.40"},{"v":614.9758595296456,"d":"614.98"},{"v":277.3891460982452,"d":"277.39"},{"v":1.3334166640626627E-3,"d":"0.00"}]
[{"$nulls":6},7.4125,444.75,{"v":0,"d":"0.00"},{"v":0,"d":"0.00"},{"v":0,"d":"0.00"},{"v":0.2833409544192762,"d":"0.28"},{"v":0.2833409544192762,"d":"0.28"},{"v":3.3941389178378123,"d":"3.39"},{"v":615.2458947522972,"d":"615.25"},{"v":277.56426026927215,"d":"277.56"},{"v":1.3337915879176928E-3,"d":"0.00"}]
[{"$nulls":6},7.416666666666667,445,{"v":0,"d":"0.00"},{"v":0,"d":"0.00"},{"v":1.1049807131150884E-12,"d":"0.00"},{"v":0.05637982645551903,"d":"0.06"},{"v":0.05637982645662402,"d":"0.06"},{"v":3.393185374085932,"d":"3.39"},{"v":615.5158268135444,"d":"615.52"},{"v":277.7392979533525,"d":"277.74"},{"v":1.3341664064126335E-3,"d":"0.00"}]
[{"$nulls":6},7.420833333333333,445.25,{"v":0,"d":"0.00"},{"v":0,"d":"0.00"},{"v":-1.1089815082332233E-12,"d":"-0.00"},{"v":0.06996560334500357,"d":"0.07"},{"v":0.06996560334389458,"d":"0.07"},{"v":3.392232633543752,"d":"3.39"},{"v":615.7856558232791,"d":"615.79"},{"v":277.9142592379022,"d":"277.91"},{"v":1.3345411196362593E-3,"d":"0.00"}]
[{"$nulls":6},7.425,445.5,{"v":0,"d":"0.00"},{"v":0,"d":"0.00"},{"v":1.1129966135562594E-12,"d":"0.00"},{"v":0.4350613226507221,"d":"0.44"},{"v":0.4350613226518351,"d":"0.44"},{"v":3.3912806950842778,"d":"3.39"},{"v":616.0553818912058,"d":"616.06"},{"v":278.0891442101827,"d":"278.09"},{"v":1.3349157276772194E-3,"d":"0.00"}]
[{"$nulls":6},7.429166666666666,445.75,{"v":0,"d":"0.00"},{"v":0,"d":"0.00"},{"v":0,"d":"0.00"},{"v":0.4780982769653641,"d":"0.48"},{"v":0.4780982769653641,"d":"0.48"},{"v":3.390329557582725,"d":"3.39"},{"v":616.3250051268438,"d":"616.33"},{"v":278.26395295730066,"d":"278.26"},{"v":1.3352902306240397E-3,"d":"0.00"}]
[{"$nulls":6},7.433333333333334,446,{"v":0,"d":"0.00"},{"v":0,"d":"0.00"},{"v":-1.121069957955923e-12,"d":"-0.00"},{"v":0.4575367460911228,"d":"0.46"},{"v":0.4575367460900018,"d":"0.46"},{"v":3.3893792199165196,"d":"3.39"},{"v":616.5945256395269,"d":"616.59"},{"v":278.4386855662088,"d":"278.44"},{"v":1.3356646285651202E-3,"d":"0.00"}]
[{"$nulls":6},7.4375,446.25,{"v":0,"d":"0.00"},{"v":0,"d":"0.00"},{"v":0,"d":"0.00"},{"v":0.4817115355334524,"d":"0.48"},{"v":0.4817115355334524,"d":"0.48"},{"v":3.3884296809652854,"d":"3.39"},{"v":616.8639435384029,"d":"616.86"},{"v":278.61334212370576,"d":"278.61"},{"v":1.336038921588739E-3,"d":"0.00"}]
[{"$nulls":6},7.441666666666666,446.5,{"v":0,"d":"0.00"},{"v":0,"d":"0.00"},{"v":1.1292011543827205E-12,"d":"0.00"},{"v":0.4324329778217591,"d":"0.43"},{"v":0.4324329778228883,"d":"0.43"},{"v":3.387480939610845,"d":"3.39"},{"v":617.1332589324355,"d":"617.13"},{"v":278.7879227164369,"d":"278.79"},{"v":1.3364131097830492E-3,"d":"0.00"}]
[{"$nulls":6},7.445833333333334,446.75,{"v":0,"d":"0.00"},{"v":0,"d":"0.00"},{"v":0,"d":"0.00"},{"v":0.0837777699274479,"d":"0.08"},{"v":0.0837777699274479,"d":"0.08"},{"v":3.3865329947372094,"d":"3.39"},{"v":617.4024719304041,"d":"617.40"},{"v":278.96242743089454,"d":"278.96"},{"v":1.3367871932360813E-3,"d":"0.00"}]
[{"$nulls":6},7.45,447,{"v":0,"d":"0.00"},{"v":0,"d":"0.00"},{"v":0,"d":"0.00"},{"v":0.08775234484592748,"d":"0.09"},{"v":0.08775234484592748,"d":"0.09"},{"v":3.385585845230575,"d":"3.39"},{"v":617.6715826409037,"d":"617.67"},{"v":279.1368563534181,"d":"279.14"},{"v":1.3371611720357423E-3,"d":"0.00"}]
[{"$nulls":6},7.454166666666667,447.25,{"v":0,"d":"0.00"},{"v":0,"d":"0.00"},{"v":1.1415073213150862E-12,"d":"0.00"},{"v":0.03824944606923891,"d":"0.04"},{"v":0.03824944607038042,"d":"0.04"},{"v":3.3846394899793175,"d":"3.38"},{"v":617.9405911723463,"d":"617.94"},{"v":279.3112095701947,"d":"279.31"},{"v":1.3375350462698167E-3,"d":"0.00"}]
[{"$nulls":6},7.458333333333333,447.5,{"v":0,"d":"0.00"},{"v":0,"d":"0.00"},{"v":0,"d":"0.00"},{"v":0.06890458597999921,"d":"0.07"},{"v":0.06890458597999921,"d":"0.07"},{"v":3.383693927873988,"d":"3.38"},{"v":618.2094976329608,"d":"618.21"},{"v":279.4854871672597,"d":"279.49"},{"v":1.3379088160259652E-3,"d":"0.00"}]
[{"$nulls":6},7.4625,447.75,{"v":0,"d":"0.00"},{"v":0,"d":"0.00"},{"v":0,"d":"0.00"},{"v":0.2798515935827725,"d":"0.28"},{"v":0.2798515935827725,"d":"0.28"},{"v":3.382749157807303,"d":"3.38"},{"v":618.4783021307933,"d":"618.48"},{"v":279.6596892304963,"d":"279.66"},{"v":1.338282481391728E-3,"d":"0.00"}]
[{"$nulls":6},7.466666666666667,448,{"v":0,"d":"0.00"},{"v":0,"d":"0.00"},{"v":1.1539459798256296E-12,"d":"0.00"},{"v":0.39747597026979453,"d":"0.40"},{"v":0.3974759702709485,"d":"0.40"},{"v":3.381805178674145,"d":"3.38"},{"v":618.7470047737078,"d":"618.75"},{"v":279.83381584563716,"d":"279.83"},{"v":0.001338656042454521,"d":"0.00"}]
[{"$nulls":6},7.470833333333333,448.25,{"$f":"(Ceq*0.5*EXP(-H1794*koff)*(NORMSDIST((plugl-capl+H1794*vc)/SQRT(4*H1794*dc))-NORMSDIST((H1794*vc-capl)/SQRT(4*H1794*dc)))*$B$31)","v":{"v":0,"d":"0.00"}},{"$f":"(((Aeq/2)*(NORMSDIST((plugl-capl+(H1794*va))/SQRT(4*H1794*da))-NORMSDIST((H1794*va-capl)/SQRT(4*H1794*dc))))*$B$31)","v":{"v":0,"d":"0.00"}},{"$f":"((koff*Ceq*EXP(-(capl-va*H1794)*koff/(vc-va))/(2*(vc-va)))*Q1794*((O1794+N1794)*NORMSDIST(N1794+O1794)-O1794*NORMSDIST(O1794)-(P1794+N1794)*NORMSDIST(N1794+P1794)+P1794*NORMSDIST(P1794)+(EXP(-((O1794+N1794)^2))-EXP(-(O1794^2))-EXP(-((P1794+N1794)^2))+EXP(-(P1794^2)))/SQRT(PI()))*$B$31)","v":{"v":-1.1581218858735192E-12,"d":"-0.00"}},{"$f":"$B$19*RAND()","v":{"v":0.20450793059175065,"d":"0.20"}},{"v":0.20450793059059252,"d":"0.20"},{"$f":"plugl/Q1794","v":{"v":3.380861989371552,"d":"3.38"}},{"$f":"(vc*H1794-capl)/Q1794","v":{"v":619.0156056693862,"d":"619.02"}},{"$f":"(va*H1794-capl)/Q1794","v":{"v":280.0078670982632,"d":"280.01"}},{"$f":"2*SQRT((dc*(capl-va*H1794)-da*(capl-vc*H1794))/(vc-va))","v":{"v":1.3390294993016398E-3,"d":"0.00"}}]
[{"$nulls":6},{"$f":"H1795/60","v":7.475},448.5,{"v":0,"d":"0.00"},{"v":0,"d":"0.00"},{"v":1.1623127229405795E-12,"d":"0.00"},{"v":0.22274997176855965,"d":"0.22"},{"$f":"SUM(I1795:K1795)+L1795","v":{"v":0.22274997176972197,"d":"0.22"}},{"v":3.379919588798715,"d":"3.38"},{"v":619.2841049253296,"d":"619.28"},{"v":280.18184307380534,"d":"280.18"},{"v":1.3394028520202577E-3,"d":"0.00"}]
[{"$nulls":6},7.479166666666667,448.75,{"v":0,"d":"0.00"},{"v":0,"d":"0.00"},{"v":0,"d":"0.00"},{"v":0.26500914226936617,"d":"0.27"},{"v":0.26500914226936617,"d":"0.27"},{"v":3.3789779758569716,"d":"3.38"},{"v":619.5525026488577,"d":"619.55"},{"v":280.3557438575441,"d":"280.36"},{"v":0.001339776100697426,"d":"0.00"}]
[{"$nulls":6},7.483333333333333,449,{"v":0,"d":"0.00"},{"v":0,"d":"0.00"},{"v":0,"d":"0.00"},{"v":0.2798443097848628,"d":"0.28"},{"v":0.2798443097848628,"d":"0.28"},{"v":3.3780371494497996,"d":"3.38"},{"v":619.8207989471096,"d":"619.82"},{"v":280.52956953460995,"d":"280.53"},{"v":1.3401492454200765E-3,"d":"0.00"}]
[{"$nulls":6},7.4875,449.25,{"v":0,"d":"0.00"},{"v":0,"d":"0.00"},{"v":1.174975350453093e-12,"d":"0.00"},{"v":0.3725187082162437,"d":"0.37"},{"v":0.37251870821741867,"d":"0.37"},{"v":3.377097108482816,"d":"3.38"},{"v":620.0889939270445,"d":"620.09"},{"v":280.70332018998437,"d":"280.70"},{"v":1.3405222862750174E-3,"d":"0.00"}]
[{"$nulls":6},7.491666666666666,449.5,{"v":0,"d":"0.00"},{"v":0,"d":"0.00"},{"v":1.1792264427276064E-12,"d":"0.00"},{"v":0.45791697165547185,"d":"0.46"},{"v":0.4579169716566511,"d":"0.46"},{"v":3.376157851863764,"d":"3.38"},{"v":620.3570876954418,"d":"620.36"},{"v":280.87699590849905,"d":"280.88"},{"v":1.3408952233489387E-3,"d":"0.00"}]
[{"$nulls":6},7.495833333333334,449.75,{"v":0,"d":"0.00"},{"v":0,"d":"0.00"},{"v":0,"d":"0.00"},{"v":0.1653078582617838,"d":"0.17"},{"v":0.1653078582617838,"d":"0.17"},{"v":3.3752193785025164,"d":"3.38"},{"v":620.6250803589015,"d":"620.63"},{"v":281.0505967748373,"d":"281.05"},{"v":0.001341268056728408,"d":"0.00"}]
[{"$nulls":6},7.5,450,{"v":0,"d":"0.00"},{"v":0,"d":"0.00"},{"v":0,"d":"0.00"},{"v":0.20524405749825336,"d":"0.21"},{"v":0.20524405749825336,"d":"0.21"},{"v":3.374281687311062,"d":"3.37"},{"v":620.8929720238448,"d":"620.89"},{"v":281.22412287353376,"d":"281.22"},{"v":1.341640786499874E-3,"d":"0.00"}]
[{"$nulls":6},7.504166666666666,450.25,{"v":0,"d":"0.00"},{"v":0,"d":"0.00"},{"v":1.192071120327791e-12,"d":"0.00"},{"v":0.3794417830932792,"d":"0.38"},{"v":0.37944178309447124,"d":"0.38"},{"v":3.373344777203508,"d":"3.37"},{"v":621.1607627965143,"d":"621.16"},{"v":281.3975742889752,"d":"281.40"},{"v":0.001342013412749664,"d":"0.00"}]
[{"$nulls":6},7.508333333333334,450.5,{"v":0,"d":"0.00"},{"v":0,"d":"0.00"},{"v":1.1963833266355228E-12,"d":"0.00"},{"v":0.07145363551501155,"d":"0.07"},{"v":0.07145363551620794,"d":"0.07"},{"v":3.3724086470960684,"d":"3.37"},{"v":621.4284527829745,"d":"621.43"},{"v":281.5709511054003,"d":"281.57"},{"v":0.001342385935563987,"d":"0.00"}]
[{"$nulls":6},7.5125,450.75,{"v":0,"d":"0.00"},{"v":0,"d":"0.00"},{"v":1.2007109470642881E-12,"d":"0.00"},{"v":0.36511087233024936,"d":"0.37"},{"v":0.36511087233145006,"d":"0.37"},{"v":3.3714732959070632,"d":"3.37"},{"v":621.6960420891124,"d":"621.70"},{"v":281.7442534069006,"d":"281.74"},{"v":1.3427583550289306E-3,"d":"0.00"}]
[{"$nulls":6},7.516666666666667,451,{"v":0,"d":"0.00"},{"v":0,"d":"0.00"},{"v":1.2050540362414894E-12,"d":"0.00"},{"v":0.1102653236928039,"d":"0.11"},{"v":0.11026532369400895,"d":"0.11"},{"v":3.370538722556908,"d":"3.37"},{"v":621.9635308206374,"d":"621.96"},{"v":281.9174812774202,"d":"281.92"},{"v":1.3431306712304654E-3,"d":"0.00"}]
[{"$nulls":6},7.520833333333333,451.25,{"v":0,"d":"0.00"},{"v":0,"d":"0.00"},{"v":0,"d":"0.00"},{"v":0.46443753453956643,"d":"0.46"},{"v":0.46443753453956643,"d":"0.46"},{"v":3.3696049259681167,"d":"3.37"},{"v":622.2309190830822,"d":"622.23"},{"v":282.09063480075713,"d":"282.09"},{"v":1.3435028842544404E-3,"d":"0.00"}]
[{"$nulls":6},7.525,451.5,{"v":0,"d":"0.00"},{"v":0,"d":"0.00"},{"v":0,"d":"0.00"},{"v":0.24164982835076604,"d":"0.24"},{"v":0.24164982835076604,"d":"0.24"},{"v":3.3686719050652885,"d":"3.37"},{"v":622.498206981803,"d":"622.50"},{"v":282.2637140605624,"d":"282.26"},{"v":1.3438749941865875E-3,"d":"0.00"}]
[{"$nulls":6},7.529166666666667,451.75,{"v":0,"d":"0.00"},{"v":0,"d":"0.00"},{"v":0,"d":"0.00"},{"v":0.1687990289571379,"d":"0.17"},{"v":0.1687990289571379,"d":"0.17"},{"v":3.3677396587751067,"d":"3.37"},{"v":622.76539462198,"d":"622.77"},{"v":282.43671914034127,"d":"282.44"},{"v":1.344247001112519E-3,"d":"0.00"}]
[{"$nulls":6},7.533333333333333,452,{"v":0,"d":"0.00"},{"v":0,"d":"0.00"},{"v":0,"d":"0.00"},{"v":0.11918664279860963,"d":"0.12"},{"v":0.11918664279860963,"d":"0.12"},{"v":3.366808186026333,"d":"3.37"},{"v":623.0324821086176,"d":"623.03"},{"v":282.6096501234532,"d":"282.61"},{"v":1.3446189051177291E-3,"d":"0.00"}]
[{"$nulls":6},7.5375,452.25,{"v":0,"d":"0.00"},{"v":0,"d":"0.00"},{"v":0,"d":"0.00"},{"v":0.25709971780832114,"d":"0.26"},{"v":0.25709971780832114,"d":"0.26"},{"v":3.3658774857498006,"d":"3.37"},{"v":623.2994695465447,"d":"623.30"},{"v":282.78250709311243,"d":"282.78"},{"v":1.3449907062875938E-3,"d":"0.00"}]
[{"$nulls":6},7.541666666666667,452.5,{"v":0,"d":"0.00"},{"v":0,"d":"0.00"},{"v":0,"d":"0.00"},{"v":0.3002199813815662,"d":"0.30"},{"v":0.3002199813815662,"d":"0.30"},{"v":3.3649475568784126,"d":"3.36"},{"v":623.566357040416,"d":"623.57"},{"v":282.95529013238803,"d":"282.96"},{"v":1.3453624047073713E-3,"d":"0.00"}]
[{"$nulls":6},7.545833333333333,452.75,{"v":0,"d":"0.00"},{"v":0,"d":"0.00"},{"v":1.2358934146990532E-12,"d":"0.00"},{"v":0.016910842104174595,"d":"0.02"},{"v":0.016910842105410488,"d":"0.02"},{"v":3.3640183983471332,"d":"3.36"},{"v":623.8331446947109,"d":"623.83"},{"v":283.1279993242045,"d":"283.13"},{"v":1.3457340004622014E-3,"d":"0.00"}]
[{"$nulls":6},7.55,453,{"v":0,"d":"0.00"},{"v":0,"d":"0.00"},{"v":0,"d":"0.00"},{"v":0.22441409465635032,"d":"0.22"},{"v":0.22441409465635032,"d":"0.22"},{"v":3.3630900090929834,"d":"3.36"},{"v":624.0998326137352,"d":"624.10"},{"v":283.30063475134176,"d":"283.30"},{"v":1.3461054936371075E-3,"d":"0.00"}]
[{"$nulls":6},7.554166666666666,453.25,{"v":0,"d":"0.00"},{"v":0,"d":"0.00"},{"v":0,"d":"0.00"},{"v":0.004916957663580024,"d":"0.00"},{"v":0.004916957663580024,"d":"0.00"},{"v":3.3621623880550398,"d":"3.36"},{"v":624.3664209016208,"d":"624.37"},{"v":283.4731964964362,"d":"283.47"},{"v":1.3464768843169943E-3,"d":"0.00"}]
[{"$nulls":6},7.558333333333334,453.5,{"v":0,"d":"0.00"},{"v":0,"d":"0.00"},{"v":0,"d":"0.00"},{"v":0.15433340031992904,"d":"0.15"},{"v":0.15433340031992904,"d":"0.15"},{"v":3.361235534174422,"d":"3.36"},{"v":624.6329096623265,"d":"624.63"},{"v":283.6456846419799,"d":"283.65"},{"v":1.3468481725866508E-3,"d":"0.00"}]
[{"$nulls":6},7.5625,453.75,{"v":0,"d":"0.00"},{"v":0,"d":"0.00"},{"v":-1.2538647719005474E-12,"d":"-0.00"},{"v":0.032265026420208454,"d":"0.03"},{"v":0.03226502641895459,"d":"0.03"},{"v":3.360309446394295,"d":"3.36"},{"v":624.8992989996378,"d":"624.90"},{"v":283.8180992703223,"d":"283.82"},{"v":1.347219358530748E-3,"d":"0.00"}]
[{"$nulls":6},7.566666666666666,454,{"v":0,"d":"0.00"},{"v":0,"d":"0.00"},{"v":0,"d":"0.00"},{"v":0.16067122053204613,"d":"0.16"},{"v":0.16067122053204613,"d":"0.16"},{"v":3.3593841236598583,"d":"3.36"},{"v":625.1655890171681,"d":"625.17"},{"v":283.9904404636692,"d":"283.99"},{"v":1.3475904422338416E-3,"d":"0.00"}]
[{"$nulls":6},7.570833333333334,454.25,{"v":0,"d":"0.00"},{"v":0,"d":"0.00"},{"v":0,"d":"0.00"},{"v":0.24754341820909764,"d":"0.25"},{"v":0.24754341820909764,"d":"0.25"},{"v":3.3584595649183475,"d":"3.36"},{"v":625.4317798183586,"d":"625.43"},{"v":284.16270830408416,"d":"284.16"},{"v":1.3479614237803693E-3,"d":"0.00"}]
[{"$nulls":6},7.575,454.5,{"v":0,"d":"0.00"},{"v":0,"d":"0.00"},{"v":1.2675125565915208E-12,"d":"0.00"},{"v":0.27092790969972197,"d":"0.27"},{"v":0.27092790970098946,"d":"0.27"},{"v":3.357535769119021,"d":"3.36"},{"v":625.6978715064782,"d":"625.70"},{"v":284.33490287348826,"d":"284.33"},{"v":1.3483323032546539E-3,"d":"0.00"}]
[{"$nulls":6},7.579166666666667,454.75,{"v":0,"d":"0.00"},{"v":0,"d":"0.00"},{"v":0,"d":"0.00"},{"v":0.2563510616840794,"d":"0.26"},{"v":0.2563510616840794,"d":"0.26"},{"v":3.3566127352131603,"d":"3.36"},{"v":625.9638641846253,"d":"625.96"},{"v":284.5070242536604,"d":"284.51"},{"v":1.3487030807409022E-3,"d":"0.00"}]
[{"$nulls":6},7.583333333333333,455,{"v":0,"d":"0.00"},{"v":0,"d":"0.00"},{"v":-1.2766925421843754E-12,"d":"-0.00"},{"v":0.29976994421081143,"d":"0.30"},{"v":0.29976994420953473,"d":"0.30"},{"v":3.3556904621540657,"d":"3.36"},{"v":626.2297579557265,"d":"626.23"},{"v":284.6790725262382,"d":"284.68"},{"v":1.3490737563232043E-3,"d":"0.00"}]
[{"$nulls":6},7.5875,455.25,{"v":0,"d":"0.00"},{"v":0,"d":"0.00"},{"v":-1.281307147081749e-12,"d":"-0.00"},{"v":0.3587460182313787,"d":"0.36"},{"v":0.3587460182300974,"d":"0.36"},{"v":3.354768948897049,"d":"3.35"},{"v":626.4955529225388,"d":"626.50"},{"v":284.8510477727175,"d":"284.85"},{"v":1.3494443300855357E-3,"d":"0.00"}]
[{"$nulls":6},7.591666666666667,455.5,{"v":0,"d":"0.00"},{"v":0,"d":"0.00"},{"v":1.285938237570797e-12,"d":"0.00"},{"v":0.21940897926939984,"d":"0.22"},{"v":0.21940897927068578,"d":"0.22"},{"v":3.353848194399428,"d":"3.35"},{"v":626.7612491876476,"d":"626.76"},{"v":285.02295007445343,"d":"285.02"},{"v":1.3498148021117563E-3,"d":"0.00"}]
[{"$nulls":6},7.595833333333333,455.75,{"v":0,"d":"0.00"},{"v":0,"d":"0.00"},{"v":-1.2905858720506454E-12,"d":"-0.00"},{"v":0.013146845917922756,"d":"0.01"},{"v":0.01314684591663217,"d":"0.01"},{"v":3.3529281976205225,"d":"3.35"},{"v":627.02684685347,"d":"627.03"},{"v":285.1947795126602,"d":"285.19"},{"v":1.3501851724856114E-3,"d":"0.00"}]
[{"$nulls":6},7.6,456,{"v":0,"d":"0.00"},{"v":0,"d":"0.00"},{"v":0,"d":"0.00"},{"v":0.48008586621068944,"d":"0.48"},{"v":0.48008586621068944,"d":"0.48"},{"v":3.352008957521651,"d":"3.35"},{"v":627.2923460222523,"d":"627.29"},{"v":285.3665361684118,"d":"285.37"},{"v":1.3505554412907305E-3,"d":"0.00"}]
[{"$nulls":6},7.604166666666667,456.25,{"v":0,"d":"0.00"},{"v":0,"d":"0.00"},{"v":1.2999310076076458E-12,"d":"0.00"},{"v":0.04370135523166141,"d":"0.04"},{"v":0.04370135523296134,"d":"0.04"},{"v":3.351090473066123,"d":"3.35"},{"v":627.5577467960728,"d":"627.56"},{"v":285.53822012264214,"d":"285.54"},{"v":1.3509256086106298E-3,"d":"0.00"}]
[{"$nulls":6},7.608333333333333,456.5,{"v":0,"d":"0.00"},{"v":0,"d":"0.00"},{"v":0,"d":"0.00"},{"v":0.41641166508803373,"d":"0.42"},{"v":0.41641166508803373,"d":"0.42"},{"v":3.350172743219236,"d":"3.35"},{"v":627.8230492768405,"d":"627.82"},{"v":285.7098314561454,"d":"285.71"},{"v":1.3512956745287096E-3,"d":"0.00"}]
[{"$nulls":6},7.6125,456.75,{"v":0,"d":"0.00"},{"v":0,"d":"0.00"},{"v":1.3093430250694548E-12,"d":"0.00"},{"v":0.054352876394027916,"d":"0.05"},{"v":0.05435287639533726,"d":"0.05"},{"v":3.3492557669482697,"d":"3.35"},{"v":628.0882535662963,"d":"628.09"},{"v":285.8813702495764,"d":"285.88"},{"v":1.3516656391282574E-3,"d":"0.00"}]
[{"$nulls":6},7.616666666666666,457,{"v":0,"d":"0.00"},{"v":0,"d":"0.00"},{"v":-1.3140742627092009E-12,"d":"-0.00"},{"v":0.37218820516479173,"d":"0.37"},{"v":0.37218820516347767,"d":"0.37"},{"v":3.3483395432224823,"d":"3.35"},{"v":628.3533597660132,"d":"628.35"},{"v":286.0528365834507,"d":"286.05"},{"v":1.3520355024924458E-3,"d":"0.00"}]
[{"$nulls":6},7.620833333333334,457.25,{"v":0,"d":"0.00"},{"v":0,"d":"0.00"},{"v":-1.3188223990760374E-12,"d":"-0.00"},{"v":0.2733678995209223,"d":"0.27"},{"v":0.27336789951960344,"d":"0.27"},{"v":3.3474240710131022,"d":"3.35"},{"v":628.6183679773967,"d":"628.62"},{"v":286.2242305381454,"d":"286.22"},{"v":1.3524052647043343E-3,"d":"0.00"}]
[{"$nulls":6},7.625,457.5,{"v":0,"d":"0.00"},{"v":0,"d":"0.00"},{"v":0,"d":"0.00"},{"v":0.36753126355710747,"d":"0.37"},{"v":0.36753126355710747,"d":"0.37"},{"v":3.3465093492933295,"d":"3.35"},{"v":628.8832783016848,"d":"628.88"},{"v":286.395552193899,"d":"286.40"},{"v":1.3527749258468683E-3,"d":"0.00"}]
[{"$nulls":6},7.629166666666666,457.75,{"v":0,"d":"0.00"},{"v":0,"d":"0.00"},{"v":0,"d":"0.00"},{"v":0.42458025640453795,"d":"0.42"},{"v":0.42458025640453795,"d":"0.42"},{"v":3.3455953770383227,"d":"3.35"},{"v":629.1480908399491,"d":"629.15"},{"v":286.56680163081177,"d":"286.57"},{"v":1.3531444860028807E-3,"d":"0.00"}]
[{"$nulls":6},7.633333333333334,458,{"v":0,"d":"0.00"},{"v":0,"d":"0.00"},{"v":0,"d":"0.00"},{"v":0.3795509989892973,"d":"0.38"},{"v":0.3795509989892973,"d":"0.38"},{"v":3.344682153225203,"d":"3.34"},{"v":629.4128056930945,"d":"629.41"},{"v":286.7379789288464,"d":"286.74"},{"v":1.3535139452550903E-3,"d":"0.00"}]
[{"$nulls":6},7.6375,458.25,{"v":0,"d":"0.00"},{"v":0,"d":"0.00"},{"v":0,"d":"0.00"},{"v":0.11972445551590172,"d":"0.12"},{"v":0.11972445551590172,"d":"0.12"},{"v":3.3437696768330407,"d":"3.34"},{"v":629.6774229618599,"d":"629.68"},{"v":286.909084167828,"d":"286.91"},{"v":1.3538833036861044E-3,"d":"0.00"}]
[{"$nulls":6},7.641666666666667,458.5,{"v":0,"d":"0.00"},{"v":0,"d":"0.00"},{"v":0,"d":"0.00"},{"v":0.04268650443644734,"d":"0.04"},{"v":0.04268650443644734,"d":"0.04"},{"v":3.342857946842859,"d":"3.34"},{"v":629.9419427468187,"d":"629.94"},{"v":287.0801174274445,"d":"287.08"},{"v":1.354252561378416E-3,"d":"0.00"}]
[{"$nulls":6},7.645833333333333,458.75,{"v":0,"d":"0.00"},{"v":0,"d":"0.00"},{"v":1.3476694571036542E-12,"d":"0.00"},{"v":0.16202787038823113,"d":"0.16"},{"v":0.1620278703895788,"d":"0.16"},{"v":3.3419469622376226,"d":"3.34"},{"v":630.2063651483788,"d":"630.21"},{"v":287.25107878724714,"d":"287.25"},{"v":1.3546217184144068E-3,"d":"0.00"}]
[{"$nulls":6},7.65,459,{"v":0,"d":"0.00"},{"v":0,"d":"0.00"},{"v":1.3525375722932092E-12,"d":"0.00"},{"v":0.3371248552472352,"d":"0.34"},{"v":0.3371248552485877,"d":"0.34"},{"v":3.3410367220022352,"d":"3.34"},{"v":630.4706902667834,"d":"630.47"},{"v":287.42196832665036,"d":"287.42"},{"v":1.3549907748763457E-3,"d":"0.00"}]
[{"$nulls":6},7.654166666666667,459.25,{"v":0,"d":"0.00"},{"v":0,"d":"0.00"},{"v":0,"d":"0.00"},{"v":0.16705560805251707,"d":"0.17"},{"v":0.16705560805251707,"d":"0.17"},{"v":3.3401272251235343,"d":"3.34"},{"v":630.7349182021107,"d":"630.73"},{"v":287.59278612493256,"d":"287.59"},{"v":1.3553597308463906E-3,"d":"0.00"}]
[{"$nulls":6},7.658333333333333,459.5,{"v":0,"d":"0.00"},{"v":0,"d":"0.00"},{"v":-1.3623260147034482E-12,"d":"-0.00"},{"v":0.37777756915925775,"d":"0.38"},{"v":0.37777756915789545,"d":"0.38"},{"v":3.339218470590289,"d":"3.34"},{"v":630.9990490542749,"d":"631.00"},{"v":287.7635322612362,"d":"287.76"},{"v":0.001355728586406586,"d":"0.00"}]
[{"$nulls":6},7.6625,459.75,{"v":0,"d":"0.00"},{"v":0,"d":"0.00"},{"v":-1.3672464652584995E-12,"d":"-0.00"},{"v":0.010602991378384496,"d":"0.01"},{"v":0.01060299137701725,"d":"0.01"},{"v":3.3383104573931917,"d":"3.34"},{"v":631.2630829230267,"d":"631.26"},{"v":287.9342068145682,"d":"287.93"},{"v":1.3560973416388664E-3,"d":"0.00"}]
[{"$nulls":6},7.666666666666667,460,{"v":0,"d":"0.00"},{"v":0,"d":"0.00"},{"v":0,"d":"0.00"},{"v":0.2737680867310752,"d":"0.27"},{"v":0.2737680867310752,"d":"0.27"},{"v":3.337403184524855,"d":"3.34"},{"v":631.5270199079526,"d":"631.53"},{"v":288.1048098638001,"d":"288.10"},{"v":1.3564659966250536E-3,"d":"0.00"}]
[{"$nulls":6},7.670833333333333,460.25,{"v":0,"d":"0.00"},{"v":0,"d":"0.00"},{"v":0,"d":"0.00"},{"v":0.1638051606891665,"d":"0.16"},{"v":0.1638051606891665,"d":"0.16"},{"v":3.3364966509798064,"d":"3.34"},{"v":631.7908601084766,"d":"631.79"},{"v":288.27534148766836,"d":"288.28"},{"v":1.3568345514468597E-3,"d":"0.00"}]
[{"$nulls":6},7.675,460.5,{"v":0,"d":"0.00"},{"v":0,"d":"0.00"},{"v":0,"d":"0.00"},{"v":0.03672130701540505,"d":"0.04"},{"v":0.03672130701540505,"d":"0.04"},{"v":3.3355908557544875,"d":"3.34"},{"v":632.0546036238599,"d":"632.05"},{"v":288.44580176477524,"d":"288.45"},{"v":1.3572030061858838E-3,"d":"0.00"}]
[{"$nulls":6},7.679166666666666,460.75,{"v":0,"d":"0.00"},{"v":0,"d":"0.00"},{"v":0,"d":"0.00"},{"v":0.4038209013236277,"d":"0.40"},{"v":0.4038209013236277,"d":"0.40"},{"v":3.3346857978472406,"d":"3.33"},{"v":632.3182505532009,"d":"632.32"},{"v":288.616190773588,"d":"288.62"},{"v":1.3575713609236166E-3,"d":"0.00"}]
[{"$nulls":6},7.683333333333334,461,{"v":0,"d":"0.00"},{"v":0,"d":"0.00"},{"v":0,"d":"0.00"},{"v":0.08176608205035746,"d":"0.08"},{"v":0.08176608205035746,"d":"0.08"},{"v":3.333781476258315,"d":"3.33"},{"v":632.5818009954363,"d":"632.58"},{"v":288.78650859244055,"d":"288.79"},{"v":1.3579396157414364E-3,"d":"0.00"}]
[{"$nulls":6},7.6875,461.25,{"v":0,"d":"0.00"},{"v":0,"d":"0.00"},{"v":0,"d":"0.00"},{"v":0.19161794294228107,"d":"0.19"},{"v":0.19161794294228107,"d":"0.19"},{"v":3.332877889989853,"d":"3.33"},{"v":632.8452550493411,"d":"632.85"},{"v":288.95675529953246,"d":"288.96"},{"v":1.3583077707206123E-3,"d":"0.00"}]
[{"$nulls":6},7.691666666666666,461.5,{"v":0,"d":"0.00"},{"v":0,"d":"0.00"},{"v":1.4021850452248385E-12,"d":"0.00"},{"v":0.3666703202994642,"d":"0.37"},{"v":0.36667032030086644,"d":"0.37"},{"v":3.331975038045888,"d":"3.33"},{"v":633.1086128135289,"d":"633.11"},{"v":289.12693097293004,"d":"289.13"},{"v":1.3586758259423034E-3,"d":"0.00"}]
[{"$nulls":6},7.695833333333334,461.75,{"v":0,"d":"0.00"},{"v":0,"d":"0.00"},{"v":0,"d":"0.00"},{"v":0.2241662510479076,"d":"0.22"},{"v":0.2241662510479076,"d":"0.22"},{"v":3.3310729194323474,"d":"3.33"},{"v":633.3718743864525,"d":"633.37"},{"v":289.29703569056676,"d":"289.30"},{"v":1.3590437814875575E-3,"d":"0.00"}]
[{"$nulls":6},7.7,462,{"v":0,"d":"0.00"},{"v":0,"d":"0.00"},{"v":-1.4123286285354165E-12,"d":"-0.00"},{"v":0.32479325818213667,"d":"0.32"},{"v":0.32479325818072435,"d":"0.32"},{"v":3.3301715331570336,"d":"3.33"},{"v":633.6350398664039,"d":"633.64"},{"v":289.4670695302427,"d":"289.47"},{"v":1.3594116374373146E-3,"d":"0.00"}]
[{"$nulls":6},7.704166666666667,462.25,{"v":0,"d":"0.00"},{"v":0,"d":"0.00"},{"v":0,"d":"0.00"},{"v":0.05346210961903852,"d":"0.05"},{"v":0.05346210961903852,"d":"0.05"},{"v":3.329270878229634,"d":"3.33"},{"v":633.898109351515,"d":"633.90"},{"v":289.6370325696263,"d":"289.64"},{"v":1.3597793938724032E-3,"d":"0.00"}]
[{"$nulls":6},7.708333333333333,462.5,{"v":0,"d":"0.00"},{"v":0,"d":"0.00"},{"v":1.4225447587150005E-12,"d":"0.00"},{"v":0.049485395880504435,"d":"0.05"},{"v":0.04948539588192698,"d":"0.05"},{"v":3.3283709536617048,"d":"3.33"},{"v":634.1610829397578,"d":"634.16"},{"v":289.8069248862528,"d":"289.81"},{"v":1.3601470508735447E-3,"d":"0.00"}]
[{"$nulls":6},7.7125,462.75,{"v":0,"d":"0.00"},{"v":0,"d":"0.00"},{"v":0,"d":"0.00"},{"v":0.08027094706465399,"d":"0.08"},{"v":0.08027094706465399,"d":"0.08"},{"v":3.327471758466676,"d":"3.33"},{"v":634.4239607289448,"d":"634.42"},{"v":289.97674655752616,"d":"289.98"},{"v":1.3605146085213491E-3,"d":"0.00"}]
[{"$nulls":6},7.716666666666667,463,{"v":0,"d":"0.00"},{"v":0,"d":"0.00"},{"v":1.432833950338214E-12,"d":"0.00"},{"v":0.018968312604239368,"d":"0.02"},{"v":0.0189683126056722,"d":"0.02"},{"v":3.3265732916598374,"d":"3.33"},{"v":634.6867428167293,"d":"634.69"},{"v":290.14649766071847,"d":"290.15"},{"v":1.3608820668963202E-3,"d":"0.00"}]
[{"$nulls":6},7.720833333333333,463.25,{"v":0,"d":"0.00"},{"v":0,"d":"0.00"},{"v":-1.4380061059867183E-12,"d":"-0.00"},{"v":0.25985090467983857,"d":"0.26"},{"v":0.25985090467840055,"d":"0.26"},{"v":3.325675552258344,"d":"3.33"},{"v":634.9494293006056,"d":"634.95"},{"v":290.31617827297066,"d":"290.32"},{"v":1.3612494260788505E-3,"d":"0.00"}]
[{"$nulls":6},7.725,463.5,{"v":0,"d":"0.00"},{"v":0,"d":"0.00"},{"v":-1.4431967216063268E-12,"d":"-0.00"},{"v":0.18621908041917162,"d":"0.19"},{"v":0.18621908041772842,"d":"0.19"},{"v":3.3247785392812017,"d":"3.32"},{"v":635.2120202779097,"d":"635.21"},{"v":290.4857884712923,"d":"290.49"},{"v":1.3616166861492264E-3,"d":"0.00"}]
[{"$nulls":6},7.729166666666667,463.75,{"v":0,"d":"0.00"},{"v":0,"d":"0.00"},{"v":0,"d":"0.00"},{"v":0.46913063236540675,"d":"0.47"},{"v":0.46913063236540675,"d":"0.47"},{"v":3.3238822517492723,"d":"3.32"},{"v":635.4745158458195,"d":"635.47"},{"v":290.6553283325628,"d":"290.66"},{"v":1.3619838471876236E-3,"d":"0.00"}]
[{"$nulls":6},7.733333333333333,464,{"v":0,"d":"0.00"},{"v":0,"d":"0.00"},{"v":-1.4536335943726897E-12,"d":"-0.00"},{"v":0.041579212499064044,"d":"0.04"},{"v":0.04157921249761041,"d":"0.04"},{"v":3.3229866886852593,"d":"3.32"},{"v":635.7369161013552,"d":"635.74"},{"v":290.82479793353065,"d":"290.82"},{"v":1.3623509092741124E-3,"d":"0.00"}]
[{"$nulls":6},7.7375,464.25,{"$f":"(Ceq*0.5*EXP(-H1858*koff)*(NORMSDIST((plugl-capl+H1858*vc)/SQRT(4*H1858*dc))-NORMSDIST((H1858*vc-capl)/SQRT(4*H1858*dc)))*$B$31)","v":{"v":0,"d":"0.00"}},{"$f":"(((Aeq/2)*(NORMSDIST((plugl-capl+(H1858*va))/SQRT(4*H1858*da))-NORMSDIST((H1858*va-capl)/SQRT(4*H1858*dc))))*$B$31)","v":{"v":0,"d":"0.00"}},{"$f":"((koff*Ceq*EXP(-(capl-va*H1858)*koff/(vc-va))/(2*(vc-va)))*Q1858*((O1858+N1858)*NORMSDIST(N1858+O1858)-O1858*NORMSDIST(O1858)-(P1858+N1858)*NORMSDIST(N1858+P1858)+P1858*NORMSDIST(P1858)+(EXP(-((O1858+N1858)^2))-EXP(-(O1858^2))-EXP(-((P1858+N1858)^2))+EXP(-(P1858^2)))/SQRT(PI()))*$B$31)","v":{"v":0,"d":"0.00"}},{"$f":"$B$19*RAND()","v":{"v":0.008898225615701028,"d":"0.01"}},{"v":0.008898225615701028,"d":"0.01"},{"$f":"plugl/Q1858","v":{"v":3.3220918491137144,"d":"3.32"}},{"$f":"(vc*H1858-capl)/Q1858","v":{"v":635.9992211413793,"d":"636.00"}},{"$f":"(va*H1858-capl)/Q1858","v":{"v":290.99419735081455,"d":"290.99"}},{"$f":"2*SQRT((dc*(capl-va*H1858)-da*(capl-vc*H1858))/(vc-va))","v":{"v":1.3627178724886528E-3,"d":"0.00"}}]
[{"$nulls":6},{"$f":"H1859/60","v":7.741666666666666},464.5,{"v":0,"d":"0.00"},{"v":0,"d":"0.00"},{"v":0,"d":"0.00"},{"v":0.406584980155118,"d":"0.41"},{"$f":"SUM(I1859:K1859)+L1859","v":{"v":0.406584980155118,"d":"0.41"}},{"v":3.32119773206102,"d":"3.32"},{"v":636.2614310625974,"d":"636.26"},{"v":291.163526660903,"d":"291.16"},{"v":1.3630847369110993E-3,"d":"0.00"}]
[{"$nulls":6},7.745833333333334,464.75,{"v":0,"d":"0.00"},{"v":0,"d":"0.00"},{"v":0,"d":"0.00"},{"v":0.14632249601122632,"d":"0.15"},{"v":0.14632249601122632,"d":"0.15"},{"v":3.3203043365553984,"d":"3.32"},{"v":636.5235459615584,"d":"636.52"},{"v":291.3327859401554,"d":"291.33"},{"v":1.3634515026211972E-3,"d":"0.00"}]
[{"$nulls":6},7.75,465,{"v":0,"d":"0.00"},{"v":0,"d":"0.00"},{"v":0,"d":"0.00"},{"v":0.4092375233791515,"d":"0.41"},{"v":0.4092375233791515,"d":"0.41"},{"v":3.319411661626896,"d":"3.32"},{"v":636.7855659346546,"d":"636.79"},{"v":291.50197526480156,"d":"291.50"},{"v":1.3638181696985858E-3,"d":"0.00"}]
[{"$nulls":6},7.754166666666666,465.25,{"v":0,"d":"0.00"},{"v":0,"d":"0.00"},{"v":0,"d":"0.00"},{"v":0.30781364506268233,"d":"0.31"},{"v":0.30781364506268233,"d":"0.31"},{"v":3.318519706307387,"d":"3.32"},{"v":637.0474910781227,"d":"637.05"},{"v":291.67109471094255,"d":"291.67"},{"v":1.3641847382227968E-3,"d":"0.00"}]
[{"$nulls":6},7.758333333333334,465.5,{"v":0,"d":"0.00"},{"v":0,"d":"0.00"},{"v":0,"d":"0.00"},{"v":0.24492831738485,"d":"0.24"},{"v":0.24492831738485,"d":"0.24"},{"v":3.3176284696305625,"d":"3.32"},{"v":637.3093214880431,"d":"637.31"},{"v":291.8401443545507,"d":"291.84"},{"v":1.3645512082732553E-3,"d":"0.00"}]
[{"$nulls":6},7.7625,465.75,{"v":0,"d":"0.00"},{"v":0,"d":"0.00"},{"v":0,"d":"0.00"},{"v":0.015115901162432666,"d":"0.02"},{"v":0.015115901162432666,"d":"0.02"},{"v":3.3167379506319326,"d":"3.32"},{"v":637.5710572603413,"d":"637.57"},{"v":292.00912427147006,"d":"292.01"},{"v":1.3649175799292793E-3,"d":"0.00"}]
[{"$nulls":6},7.766666666666667,466,{"v":0,"d":"0.00"},{"v":0,"d":"0.00"},{"v":-1.4961326667494351E-12,"d":"-0.00"},{"v":0.2003653642035006,"d":"0.20"},{"v":0.20036536420200446,"d":"0.20"},{"v":3.315848148348816,"d":"3.32"},{"v":637.8326984907876,"d":"637.83"},{"v":292.1780345374164,"d":"292.18"},{"v":1.3652838532700812E-3,"d":"0.00"}]
[{"$nulls":6},7.770833333333333,466.25,{"v":0,"d":"0.00"},{"v":0,"d":"0.00"},{"v":0,"d":"0.00"},{"v":0.33103761913188073,"d":"0.33"},{"v":0.33103761913188073,"d":"0.33"},{"v":3.314959061820339,"d":"3.31"},{"v":638.0942452749977,"d":"638.09"},{"v":292.34687522797793,"d":"292.35"},{"v":1.3656500283747664E-3,"d":"0.00"}]
[{"$nulls":6},7.775,466.5,{"v":0,"d":"0.00"},{"v":0,"d":"0.00"},{"v":0,"d":"0.00"},{"v":0.09225902974300748,"d":"0.09"},{"v":0.09225902974300748,"d":"0.09"},{"v":3.3140706900874304,"d":"3.31"},{"v":638.3556977084328,"d":"638.36"},{"v":292.51564641861523,"d":"292.52"},{"v":1.3660161053223351E-3,"d":"0.00"}]
[{"$nulls":6},7.779166666666667,466.75,{"v":0,"d":"0.00"},{"v":0,"d":"0.00"},{"v":0,"d":"0.00"},{"v":0.38634892182880887,"d":"0.39"},{"v":0.38634892182880887,"d":"0.39"},{"v":3.3131830321928186,"d":"3.31"},{"v":638.6170558864003,"d":"638.62"},{"v":292.6843481846618,"d":"292.68"},{"v":1.3663820841916805E-3,"d":"0.00"}]
[{"$nulls":6},7.783333333333333,467,{"v":0,"d":"0.00"},{"v":0,"d":"0.00"},{"v":0,"d":"0.00"},{"v":0.45537194958869853,"d":"0.46"},{"v":0.45537194958869853,"d":"0.46"},{"v":3.312296087181023,"d":"3.31"},{"v":638.8783199040539,"d":"638.88"},{"v":292.8529806013241,"d":"292.85"},{"v":1.3667479650615914E-3,"d":"0.00"}]
[{"$nulls":6},7.7875,467.25,{"v":0,"d":"0.00"},{"v":0,"d":"0.00"},{"v":-1.5233161397746281E-12,"d":"-0.00"},{"v":0.19491787028093938,"d":"0.19"},{"v":0.19491787027941607,"d":"0.19"},{"v":3.3114098540983568,"d":"3.31"},{"v":639.1394898563939,"d":"639.14"},{"v":293.02154374368195,"d":"293.02"},{"v":1.36711374801075E-3,"d":"0.00"}]
[{"$nulls":6},7.791666666666667,467.5,{"v":0,"d":"0.00"},{"v":0,"d":"0.00"},{"v":1.5288111602199256E-12,"d":"0.00"},{"v":0.320288847110519,"d":"0.32"},{"v":0.32028884711204786,"d":"0.32"},{"v":3.310524331992913,"d":"3.31"},{"v":639.4005658382675,"d":"639.40"},{"v":293.190037686689,"d":"293.19"},{"v":1.3674794331177344E-3,"d":"0.00"}]
[{"$nulls":6},7.795833333333333,467.75,{"v":0,"d":"0.00"},{"v":0,"d":"0.00"},{"v":-1.5343257833321259E-12,"d":"-0.00"},{"v":0.16092968527261997,"d":"0.16"},{"v":0.16092968527108564,"d":"0.16"},{"v":3.3096395199145694,"d":"3.31"},{"v":639.6615479443697,"d":"639.66"},{"v":293.35846250517255,"d":"293.36"},{"v":1.3678450204610171E-3,"d":"0.00"}]
[{"$nulls":6},7.8,468,{"v":0,"d":"0.00"},{"v":0,"d":"0.00"},{"v":0,"d":"0.00"},{"v":0.04891554876766002,"d":"0.05"},{"v":0.04891554876766002,"d":"0.05"},{"v":3.3087554169149795,"d":"3.31"},{"v":639.9224362692424,"d":"639.92"},{"v":293.52681827383446,"d":"293.53"},{"v":1.3682105101189656E-3,"d":"0.00"}]
[{"$nulls":6},7.804166666666666,468.25,{"v":0,"d":"0.00"},{"v":0,"d":"0.00"},{"v":1.545414115260539e-12,"d":"0.00"},{"v":0.49039019036219866,"d":"0.49"},{"v":0.4903901903637441,"d":"0.49"},{"v":3.307872022047569,"d":"3.31"},{"v":640.1832309072764,"d":"640.18"},{"v":293.6951050672508,"d":"293.70"},{"v":1.3685759021698433E-3,"d":"0.00"}]
[{"$nulls":6},7.808333333333334,468.5,{"v":0,"d":"0.00"},{"v":0,"d":"0.00"},{"v":1.5509879635390443E-12,"d":"0.00"},{"v":0.30197875487054016,"d":"0.30"},{"v":0.30197875487209114,"d":"0.30"},{"v":3.306989334367532,"d":"3.31"},{"v":640.4439319527104,"d":"640.44"},{"v":293.8633229598726,"d":"293.86"},{"v":0.001368941196691808,"d":"0.00"}]
[{"$nulls":6},7.8125,468.75,{"v":0,"d":"0.00"},{"v":0,"d":"0.00"},{"v":0,"d":"0.00"},{"v":0.3920168910085232,"d":"0.39"},{"v":0.3920168910085232,"d":"0.39"},{"v":3.3061073529318246,"d":"3.31"},{"v":640.7045394996314,"d":"640.70"},{"v":294.03147202602577,"d":"294.03"},{"v":1.3693063937629155E-3,"d":"0.00"}]
[{"$nulls":6},7.816666666666666,469,{"v":0,"d":"0.00"},{"v":0,"d":"0.00"},{"v":0,"d":"0.00"},{"v":0.15623238122834282,"d":"0.16"},{"v":0.15623238122834282,"d":"0.16"},{"v":3.305226076799167,"d":"3.31"},{"v":640.9650536419763,"d":"640.97"},{"v":294.199552339912,"d":"294.20"},{"v":1.3696714934611145E-3,"d":"0.00"}]
[{"$nulls":6},7.820833333333334,469.25,{"v":0,"d":"0.00"},{"v":0,"d":"0.00"},{"v":0,"d":"0.00"},{"v":0.005507575895360273,"d":"0.01"},{"v":0.005507575895360273,"d":"0.01"},{"v":3.304345505030029,"d":"3.30"},{"v":641.2254744735304,"d":"641.23"},{"v":294.367563975608,"d":"294.37"},{"v":1.3700364958642527E-3,"d":"0.00"}]
[{"$nulls":6},7.825,469.5,{"v":0,"d":"0.00"},{"v":0,"d":"0.00"},{"v":0,"d":"0.00"},{"v":0.021791537890695767,"d":"0.02"},{"v":0.021791537890695767,"d":"0.02"},{"v":3.303465636686637,"d":"3.30"},{"v":641.4858020879295,"d":"641.49"},{"v":294.535507007067,"d":"294.54"},{"v":1.3704014010500719E-3,"d":"0.00"}]
[{"$nulls":6},7.829166666666667,469.75,{"v":0,"d":"0.00"},{"v":0,"d":"0.00"},{"v":-1.579156839458011e-12,"d":"-0.00"},{"v":0.10700034295728805,"d":"0.11"},{"v":0.1070003429557089,"d":"0.11"},{"v":3.302586470832961,"d":"3.30"},{"v":641.746036578659,"d":"641.75"},{"v":294.70338150811796,"d":"294.70"},{"v":1.370766209096212E-3,"d":"0.00"}]
[{"$nulls":6},7.833333333333333,470,{"v":0,"d":"0.00"},{"v":0,"d":"0.00"},{"v":-1.5848510374404253E-12,"d":"-0.00"},{"v":0.056649037489708565,"d":"0.06"},{"v":0.056649037488123714,"d":"0.06"},{"v":3.301708006534714,"d":"3.30"},{"v":642.006178039054,"d":"642.01"},{"v":294.87118755246644,"d":"294.87"},{"v":1.371130920080209E-3,"d":"0.00"}]
[{"$nulls":6},7.8375,470.25,{"v":0,"d":"0.00"},{"v":0,"d":"0.00"},{"v":-1.59056554281751E-12,"d":"-0.00"},{"v":0.05123983487747652,"d":"0.05"},{"v":0.05123983487588595,"d":"0.05"},{"v":3.3008302428593503,"d":"3.30"},{"v":642.2662265623017,"d":"642.27"},{"v":295.03892521369494,"d":"295.04"},{"v":1.3714955340794954E-3,"d":"0.00"}]
[{"$nulls":6},7.841666666666667,470.5,{"v":0,"d":"0.00"},{"v":0,"d":"0.00"},{"v":0,"d":"0.00"},{"v":0.044091766283579414,"d":"0.04"},{"v":0.044091766283579414,"d":"0.04"},{"v":3.299953178876056,"d":"3.30"},{"v":642.5261822414387,"d":"642.53"},{"v":295.2065945652627,"d":"295.21"},{"v":1.3718600511714015E-3,"d":"0.00"}]
[{"$nulls":6},7.845833333333333,470.75,{"v":0,"d":"0.00"},{"v":0,"d":"0.00"},{"v":1.602055763379414e-12,"d":"0.00"},{"v":0.10732173448789212,"d":"0.11"},{"v":0.10732173448949417,"d":"0.11"},{"v":3.2990768136557485,"d":"3.30"},{"v":642.7860451693542,"d":"642.79"},{"v":295.3741956805065,"d":"295.37"},{"v":1.3722244714331545E-3,"d":"0.00"}]
[{"$nulls":6},7.85,471,{"v":0,"d":"0.00"},{"v":0,"d":"0.00"},{"v":-1.6078316230084376E-12,"d":"-0.00"},{"v":0.12014196962224394,"d":"0.12"},{"v":0.12014196962063611,"d":"0.12"},{"v":3.298201146271072,"d":"3.30"},{"v":643.045815438788,"d":"643.05"},{"v":295.54172863264046,"d":"295.54"},{"v":1.3725887949418791E-3,"d":"0.00"}]
[{"$nulls":6},7.854166666666667,471.25,{"v":0,"d":"0.00"},{"v":0,"d":"0.00"},{"v":-1.6136280789223214E-12,"d":"-0.00"},{"v":0.49625921099348835,"d":"0.50"},{"v":0.4962592109918747,"d":"0.50"},{"v":3.2973261757963908,"d":"3.30"},{"v":643.3054931423326,"d":"643.31"},{"v":295.7091934947566,"d":"295.71"},{"v":1.3729530217745983E-3,"d":"0.00"}]
[{"$nulls":6},7.858333333333333,471.5,{"v":0,"d":"0.00"},{"v":0,"d":"0.00"},{"v":0,"d":"0.00"},{"v":0.11045506301717967,"d":"0.11"},{"v":0.11045506301717967,"d":"0.11"},{"v":3.296451901307791,"d":"3.30"},{"v":643.5650783724323,"d":"643.57"},{"v":295.8765903398253,"d":"295.88"},{"v":1.3733171520082315E-3,"d":"0.00"}]
[{"$nulls":6},7.8625,471.75,{"v":0,"d":"0.00"},{"v":0,"d":"0.00"},{"v":1.6252830712945726E-12,"d":"0.00"},{"v":0.20144025596493537,"d":"0.20"},{"v":0.20144025596656065,"d":"0.20"},{"v":3.2955783218830677,"d":"3.30"},{"v":643.824571221384,"d":"643.82"},{"v":296.04391924069495,"d":"296.04"},{"v":1.373681185719598E-3,"d":"0.00"}]
[{"$nulls":6},7.866666666666666,472,{"v":0,"d":"0.00"},{"v":0,"d":"0.00"},{"v":0,"d":"0.00"},{"v":0.28196235370669964,"d":"0.28"},{"v":0.28196235370669964,"d":"0.28"},{"v":3.2947054366017303,"d":"3.29"},{"v":644.0839717813377,"d":"644.08"},{"v":296.211180270093,"d":"296.21"},{"v":1.3740451229854135E-3,"d":"0.00"}]
[{"$nulls":6},7.870833333333334,472.25,{"v":0,"d":"0.00"},{"v":0,"d":"0.00"},{"v":0,"d":"0.00"},{"v":0.4707831698912152,"d":"0.47"},{"v":0.4707831698912152,"d":"0.47"},{"v":3.293833244544991,"d":"3.29"},{"v":644.3432801442966,"d":"644.34"},{"v":296.37837350062546,"d":"296.38"},{"v":1.3744089638822938E-3,"d":"0.00"}]
[{"$nulls":6},7.875,472.5,{"v":0,"d":"0.00"},{"v":0,"d":"0.00"},{"v":0,"d":"0.00"},{"v":0.4329433902334886,"d":"0.43"},{"v":0.4329433902334886,"d":"0.43"},{"v":3.292961744795765,"d":"3.29"},{"v":644.6024964021171,"d":"644.60"},{"v":296.54549900477775,"d":"296.55"},{"v":1.3747727084867521E-3,"d":"0.00"}]
[{"$nulls":6},7.879166666666666,472.75,{"v":0,"d":"0.00"},{"v":0,"d":"0.00"},{"v":-1.6488434344404995E-12,"d":"-0.00"},{"v":0.07506746952285825,"d":"0.08"},{"v":0.0750674695212094,"d":"0.08"},{"v":3.292090936438665,"d":"3.29"},{"v":644.8616206465102,"d":"644.86"},{"v":296.7125568549147,"d":"296.71"},{"v":1.3751363568752012E-3,"d":"0.00"}]
[{"$nulls":6},7.883333333333334,473,{"v":0,"d":"0.00"},{"v":0,"d":"0.00"},{"v":-1.6547861187915229E-12,"d":"-0.00"},{"v":0.15297681661806667,"d":"0.15"},{"v":0.15297681661641188,"d":"0.15"},{"v":3.2912208185599976,"d":"3.29"},{"v":645.1206529690403,"d":"645.12"},{"v":296.87954712328104,"d":"296.88"},{"v":1.3754999091239518E-3,"d":"0.00"}]
[{"$nulls":6},7.8875,473.25,{"v":0,"d":"0.00"},{"v":0,"d":"0.00"},{"v":1.6607499895172602E-12,"d":"0.00"},{"v":0.139839664203189,"d":"0.14"},{"v":0.13983966420484975,"d":"0.14"},{"v":3.290351390247756,"d":"3.29"},{"v":645.3795934611262,"d":"645.38"},{"v":297.046469882001,"d":"297.05"},{"v":1.375863365309216E-3,"d":"0.00"}]
[{"$nulls":6},7.891666666666667,473.5,{"v":0,"d":"0.00"},{"v":0,"d":"0.00"},{"v":-1.666735121550542E-12,"d":"-0.00"},{"v":0.4240644180875688,"d":"0.42"},{"v":0.42406441808590206,"d":"0.42"},{"v":3.2894826505916255,"d":"3.29"},{"v":645.6384422140426,"d":"645.64"},{"v":297.21332520308,"d":"297.21"},{"v":1.376226725507102E-3,"d":"0.00"}]
[{"$nulls":6},7.895833333333333,473.75,{"v":0,"d":"0.00"},{"v":0,"d":"0.00"},{"v":1.6727415900875842E-12,"d":"0.00"},{"v":0.08147527364850748,"d":"0.08"},{"v":0.08147527365018023,"d":"0.08"},{"v":3.2886145986829662,"d":"3.29"},{"v":645.8971993189182,"d":"645.90"},{"v":297.3801131584032,"d":"297.38"},{"v":1.3765899897936202E-3,"d":"0.00"}]
[{"$nulls":6},7.9,474,{"v":0,"d":"0.00"},{"v":0,"d":"0.00"},{"v":0,"d":"0.00"},{"v":0.4484273923039619,"d":"0.45"},{"v":0.4484273923039619,"d":"0.45"},{"v":3.2877472336148172,"d":"3.29"},{"v":646.1558648667371,"d":"646.16"},{"v":297.5468338197366,"d":"297.55"},{"v":1.3769531582446808E-3,"d":"0.00"}]
[{"$nulls":6},7.904166666666667,474.25,{"v":0,"d":"0.00"},{"v":0,"d":"0.00"},{"v":-1.6848188387803706E-12,"d":"-0.00"},{"v":0.3672957542127873,"d":"0.37"},{"v":0.3672957542111025,"d":"0.37"},{"v":3.2868805544818964,"d":"3.29"},{"v":646.4144389483404,"d":"646.41"},{"v":297.713487258728,"d":"297.71"},{"v":1.3773162309360912E-3,"d":"0.00"}]
[{"$nulls":6},7.908333333333333,474.5,{"v":0,"d":"0.00"},{"v":0,"d":"0.00"},{"v":1.6908897706538426E-12,"d":"0.00"},{"v":0.3916109964926975,"d":"0.39"},{"v":0.39161099649438835,"d":"0.39"},{"v":3.286014560380584,"d":"3.29"},{"v":646.6729216544238,"d":"646.67"},{"v":297.8800735469056,"d":"297.88"},{"v":1.377679207943562E-3,"d":"0.00"}]
[{"$nulls":6},7.9125,474.75,{"v":0,"d":"0.00"},{"v":0,"d":"0.00"},{"v":0,"d":"0.00"},{"v":0.4861788470276715,"d":"0.49"},{"v":0.4861788470276715,"d":"0.49"},{"v":3.285149250408931,"d":"3.29"},{"v":646.9313130755401,"d":"646.93"},{"v":298.04659275567985,"d":"298.05"},{"v":1.3780420893427022E-3,"d":"0.00"}]
[{"$nulls":6},7.916666666666667,475,{"v":0,"d":"0.00"},{"v":0,"d":"0.00"},{"v":0,"d":"0.00"},{"v":0.035470692768233225,"d":"0.04"},{"v":0.035470692768233225,"d":"0.04"},{"v":3.2842846236666468,"d":"3.28"},{"v":647.1896133020985,"d":"647.19"},{"v":298.21304495634274,"d":"298.21"},{"v":1.3784048752090224E-3,"d":"0.00"}]
[{"$nulls":6},7.920833333333333,475.25,{"v":0,"d":"0.00"},{"v":0,"d":"0.00"},{"v":-1.7092327122981202E-12,"d":"-0.00"},{"v":0.2956661060396106,"d":"0.30"},{"v":0.29566610603790133,"d":"0.30"},{"v":3.2834206792551015,"d":"3.28"},{"v":647.4478224243654,"d":"647.45"},{"v":298.3794302200686,"d":"298.38"},{"v":1.3787675656179326E-3,"d":"0.00"}]
[{"$nulls":6},7.925,475.5,{"v":0,"d":"0.00"},{"v":0,"d":"0.00"},{"v":0,"d":"0.00"},{"v":0.22827334012686906,"d":"0.23"},{"v":0.22827334012686906,"d":"0.23"},{"v":3.2825574162773163,"d":"3.28"},{"v":647.7059405324643,"d":"647.71"},{"v":298.545748617914,"d":"298.55"},{"v":1.3791301606447452E-3,"d":"0.00"}]
[{"$nulls":6},7.929166666666666,475.75,{"v":0,"d":"0.00"},{"v":0,"d":"0.00"},{"v":0,"d":"0.00"},{"v":0.496879149211501,"d":"0.50"},{"v":0.496879149211501,"d":"0.50"},{"v":3.2816948338379652,"d":"3.28"},{"v":647.9639677163765,"d":"647.96"},{"v":298.7120002208183,"d":"298.71"},{"v":1.379492660364672E-3,"d":"0.00"}]
[{"$nulls":6},7.933333333333334,476,{"v":0,"d":"0.00"},{"v":0,"d":"0.00"},{"v":0,"d":"0.00"},{"v":0.2890241422800491,"d":"0.29"},{"v":0.2890241422800491,"d":"0.29"},{"v":3.2808329310433653,"d":"3.28"},{"v":648.2219040659409,"d":"648.22"},{"v":298.8781850996035,"d":"298.88"},{"v":1.3798550648528275E-3,"d":"0.00"}]
[{"$nulls":6},7.9375,476.25,{"v":0,"d":"0.00"},{"v":0,"d":"0.00"},{"v":-1.733996516516366e-12,"d":"-0.00"},{"v":0.11105336426663492,"d":"0.11"},{"v":0.11105336426490092,"d":"0.11"},{"v":3.279971707001479,"d":"3.28"},{"v":648.4797496708547,"d":"648.48"},{"v":299.04430332497515,"d":"299.04"},{"v":1.3802173741842261E-3,"d":"0.00"}]
[{"$nulls":6},7.941666666666666,476.5,{"v":0,"d":"0.00"},{"v":0,"d":"0.00"},{"v":0,"d":"0.00"},{"v":0.42615373356821773,"d":"0.43"},{"v":0.42615373356821773,"d":"0.43"},{"v":3.279111160821903,"d":"3.28"},{"v":648.7375046206738,"d":"648.74"},{"v":299.2103549675218,"d":"299.21"},{"v":1.3805795884337855E-3,"d":"0.00"}]
[{"$nulls":6},7.945833333333334,476.75,{"v":0,"d":"0.00"},{"v":0,"d":"0.00"},{"v":1.7465111948365069E-12,"d":"0.00"},{"v":0.49884354408644355,"d":"0.50"},{"v":0.49884354408819004,"d":"0.50"},{"v":3.2782512916158724,"d":"3.28"},{"v":648.9951690048127,"d":"649.00"},{"v":299.3763400977161,"d":"299.38"},{"v":1.3809417076763233E-3,"d":"0.00"}]
[{"$nulls":6},7.95,477,{"v":0,"d":"0.00"},{"v":0,"d":"0.00"},{"v":-1.7528020023148467E-12,"d":"-0.00"},{"v":0.45030932642574206,"d":"0.45"},{"v":0.45030932642398924,"d":"0.45"},{"v":3.277392098496249,"d":"3.28"},{"v":649.252742912545,"d":"649.25"},{"v":299.54225878591416,"d":"299.54"},{"v":0.001381303731986561,"d":"0.00"}]
[{"$nulls":6},7.954166666666667,477.25,{"v":0,"d":"0.00"},{"v":0,"d":"0.00"},{"v":0,"d":"0.00"},{"v":0.026613099733194756,"d":"0.03"},{"v":0.026613099733194756,"d":"0.03"},{"v":3.2765335805775258,"d":"3.28"},{"v":649.5102264330039,"d":"649.51"},{"v":299.70811110235684,"d":"299.71"},{"v":1.3816656614391199E-3,"d":"0.00"}]
[{"$nulls":6},7.958333333333333,477.5,{"v":0,"d":"0.00"},{"v":0,"d":"0.00"},{"v":0,"d":"0.00"},{"v":0.469693105020621,"d":"0.47"},{"v":0.469693105020621,"d":"0.47"},{"v":3.275675736975815,"d":"3.28"},{"v":649.7676196551823,"d":"649.77"},{"v":299.873897117169,"d":"299.87"},{"v":1.3820274961085257E-3,"d":"0.00"}]
[{"$nulls":6},7.9625,477.75,{"v":0,"d":"0.00"},{"v":0,"d":"0.00"},{"v":1.7718092466423061E-12,"d":"0.00"},{"v":0.3397678533774927,"d":"0.34"},{"v":0.3397678533792645,"d":"0.34"},{"v":3.2748185668088503,"d":"3.27"},{"v":650.0249226679329,"d":"650.02"},{"v":300.0396169003606,"d":"300.04"},{"v":0.001382389236069205,"d":"0.00"}]
[{"$nulls":6},7.966666666666667,478,{"v":0,"d":"0.00"},{"v":0,"d":"0.00"},{"v":-1.7781902005101366E-12,"d":"-0.00"},{"v":0.002910805488172463,"d":"0.00"},{"v":0.002910805486394273,"d":"0.00"},{"v":3.2739620691959774,"d":"3.27"},{"v":650.2821355599687,"d":"650.28"},{"v":300.20527052182604,"d":"300.21"},{"v":1.3827508813954886E-3,"d":"0.00"}]
[{"$nulls":6},7.970833333333333,478.25,{"v":0,"d":"0.00"},{"v":0,"d":"0.00"},{"v":1.7845938905204811E-12,"d":"0.00"},{"v":0.3918925630159543,"d":"0.39"},{"v":0.3918925630177389,"d":"0.39"},{"v":3.2731062432581575,"d":"3.27"},{"v":650.5392584198636,"d":"650.54"},{"v":300.3708580513455,"d":"300.37"},{"v":1.3831124321616083E-3,"d":"0.00"}]
[{"$nulls":6},7.975,478.5,{"v":0,"d":"0.00"},{"v":0,"d":"0.00"},{"v":0,"d":"0.00"},{"v":0.36459933860550414,"d":"0.36"},{"v":0.36459933860550414,"d":"0.36"},{"v":3.272251088117955,"d":"3.27"},{"v":650.796291336052,"d":"650.80"},{"v":300.5363795585841,"d":"300.54"},{"v":1.3834738884417011E-3,"d":"0.00"}]
[{"$nulls":6},7.979166666666667,478.75,{"v":0,"d":"0.00"},{"v":0,"d":"0.00"},{"v":1.7974698007692068E-12,"d":"0.00"},{"v":0.17921187092160235,"d":"0.18"},{"v":0.17921187092339982,"d":"0.18"},{"v":3.2713966028995434,"d":"3.27"},{"v":651.05323439683,"d":"651.05"},{"v":300.7018351130932,"d":"300.70"},{"v":0.001383835250309805,"d":"0.00"}]
[{"$nulls":6},7.983333333333333,479,{"v":0,"d":"0.00"},{"v":0,"d":"0.00"},{"v":0,"d":"0.00"},{"v":0.17427237530053646,"d":"0.17"},{"v":0.17427237530053646,"d":"0.17"},{"v":3.270542786728692,"d":"3.27"},{"v":651.310087690355,"d":"651.31"},{"v":300.8672247843097,"d":"300.87"},{"v":1.3841965178398624E-3,"d":"0.00"}]
[{"$nulls":6},7.9875,479.25,{"v":0,"d":"0.00"},{"v":0,"d":"0.00"},{"v":0,"d":"0.00"},{"v":0.348572345939637,"d":"0.35"},{"v":0.348572345939637,"d":"0.35"},{"v":3.269689638732768,"d":"3.27"},{"v":651.566851304646,"d":"651.57"},{"v":301.032548641557,"d":"301.03"},{"v":1.3845576911057193E-3,"d":"0.00"}]
[{"$nulls":6},7.991666666666666,479.5,{"v":0,"d":"0.00"},{"v":0,"d":"0.00"},{"v":-1.816956205899153E-12,"d":"-0.00"},{"v":0.26443338060094895,"d":"0.26"},{"v":0.264433380599132,"d":"0.26"},{"v":3.268837158040732,"d":"3.27"},{"v":651.8235253275843,"d":"651.82"},{"v":301.1978067540448,"d":"301.20"},{"v":1.3849187701811252E-3,"d":"0.00"}]
[{"$nulls":6},7.995833333333334,479.75,{"v":0,"d":"0.00"},{"v":0,"d":"0.00"},{"v":0,"d":"0.00"},{"v":0.13476522012012815,"d":"0.13"},{"v":0.13476522012012815,"d":"0.13"},{"v":3.2679853437831317,"d":"3.27"},{"v":652.0801098469135,"d":"652.08"},{"v":301.36299919086963,"d":"301.36"},{"v":1.3852797551397336E-3,"d":"0.00"}]
[{"$nulls":6},8,480,{"v":0,"d":"0.00"},{"v":0,"d":"0.00"},{"v":0,"d":"0.00"},{"v":0.27883222980845773,"d":"0.28"},{"v":0.27883222980845773,"d":"0.28"},{"v":3.267134195092102,"d":"3.27"},{"v":652.3366049502399,"d":"652.34"},{"v":301.52812602101494,"d":"301.53"},{"v":1.3856406460551018E-3,"d":"0.00"}]
[{"$nulls":6},8.004166666666666,480.25,{"$f":"(Ceq*0.5*EXP(-H1922*koff)*(NORMSDIST((plugl-capl+H1922*vc)/SQRT(4*H1922*dc))-NORMSDIST((H1922*vc-capl)/SQRT(4*H1922*dc)))*$B$31)","v":{"v":0,"d":"0.00"}},{"$f":"(((Aeq/2)*(NORMSDIST((plugl-capl+(H1922*va))/SQRT(4*H1922*da))-NORMSDIST((H1922*va-capl)/SQRT(4*H1922*dc))))*$B$31)","v":{"v":0,"d":"0.00"}},{"$f":"((koff*Ceq*EXP(-(capl-va*H1922)*koff/(vc-va))/(2*(vc-va)))*Q1922*((O1922+N1922)*NORMSDIST(N1922+O1922)-O1922*NORMSDIST(O1922)-(P1922+N1922)*NORMSDIST(N1922+P1922)+P1922*NORMSDIST(P1922)+(EXP(-((O1922+N1922)^2))-EXP(-(O1922^2))-EXP(-((P1922+N1922)^2))+EXP(-(P1922^2)))/SQRT(PI()))*$B$31)","v":{"v":-1.836651616838116E-12,"d":"-0.00"}},{"$f":"$B$19*RAND()","v":{"v":0.0685246510659766,"d":"0.07"}},{"v":0.06852465106413995,"d":"0.07"},{"$f":"plugl/Q1922","v":{"v":3.2662837111013565,"d":"3.27"}},{"$f":"(vc*H1922-capl)/Q1922","v":{"v":652.593010725033,"d":"652.59"}},{"$f":"(va*H1922-capl)/Q1922","v":{"v":301.6931873133513,"d":"301.69"}},{"$f":"2*SQRT((dc*(capl-va*H1922)-da*(capl-vc*H1922))/(vc-va))","v":{"v":1.3860014430006919E-3,"d":"0.00"}}]
[{"$nulls":6},{"$f":"H1923/60","v":8.008333333333333},480.5,{"v":0,"d":"0.00"},{"v":0,"d":"0.00"},{"v":-1.84326358331074e-12,"d":"-0.00"},{"v":0.4451854505565996,"d":"0.45"},{"$f":"SUM(I1923:K1923)+L1923","v":{"v":0.44518545055475633,"d":"0.45"}},{"v":3.265433890946189,"d":"3.27"},{"v":652.8493272586248,"d":"652.85"},{"v":301.8581831366369,"d":"301.86"},{"v":1.3863621460498698E-3,"d":"0.00"}]
[{"$nulls":6},8.0125,480.75,{"v":0,"d":"0.00"},{"v":0,"d":"0.00"},{"v":1.849899102550247E-12,"d":"0.00"},{"v":0.06481062048944869,"d":"0.06"},{"v":0.06481062049129858,"d":"0.06"},{"v":3.264584733763467,"d":"3.26"},{"v":653.1055546382123,"d":"653.11"},{"v":302.0231135595177,"d":"302.02"},{"v":1.386722755275906E-3,"d":"0.00"}]
[{"$nulls":6},8.016666666666667,481,{"v":0,"d":"0.00"},{"v":0,"d":"0.00"},{"v":0,"d":"0.00"},{"v":0.4158315425542187,"d":"0.42"},{"v":0.4158315425542187,"d":"0.42"},{"v":3.2637362386916275,"d":"3.26"},{"v":653.3616929508546,"d":"653.36"},{"v":302.18797865052744,"d":"302.19"},{"v":0.001387083270751976,"d":"0.00"}]
[{"$nulls":6},8.020833333333334,481.25,{"v":0,"d":"0.00"},{"v":0,"d":"0.00"},{"v":-1.8632411326176726E-12,"d":"-0.00"},{"v":0.04495670821970443,"d":"0.04"},{"v":0.044956708217841194,"d":"0.04"},{"v":3.262888404870674,"d":"3.26"},{"v":653.6177422834762,"d":"653.62"},{"v":302.352778478088,"d":"302.35"},{"v":1.3874436925511609E-3,"d":"0.00"}]
[{"$nulls":6},8.025,481.5,{"v":0,"d":"0.00"},{"v":0,"d":"0.00"},{"v":-1.8699478108216858E-12,"d":"-0.00"},{"v":0.280199775993915,"d":"0.28"},{"v":0.28019977599204504,"d":"0.28"},{"v":3.2620412314421747,"d":"3.26"},{"v":653.8737027228656,"d":"653.87"},{"v":302.51751311051004,"d":"302.52"},{"v":1.387804020746445E-3,"d":"0.00"}]
[{"$nulls":6},8.029166666666667,481.75,{"v":0,"d":"0.00"},{"v":0,"d":"0.00"},{"v":1.876678376546821e-12,"d":"0.00"},{"v":0.03704826051182858,"d":"0.04"},{"v":0.03704826051370526,"d":"0.04"},{"v":3.2611947175492535,"d":"3.26"},{"v":654.1295743556756,"d":"654.13"},{"v":302.68218261599236,"d":"302.68"},{"v":1.3881642554107207E-3,"d":"0.00"}]
[{"$nulls":6},8.033333333333333,482,{"v":0,"d":"0.00"},{"v":0,"d":"0.00"},{"v":1.8834329142179595E-12,"d":"0.00"},{"v":0.15734048352952795,"d":"0.16"},{"v":0.1573404835314114,"d":"0.16"},{"v":3.260348862336596,"d":"3.26"},{"v":654.3853572684249,"d":"654.39"},{"v":302.8467870626235,"d":"302.85"},{"v":1.3885243966167825E-3,"d":"0.00"}]
[{"$nulls":6},8.0375,482.25,{"v":0,"d":"0.00"},{"v":0,"d":"0.00"},{"v":0,"d":"0.00"},{"v":0.22314743643596585,"d":"0.22"},{"v":0.22314743643596585,"d":"0.22"},{"v":3.2595036649504334,"d":"3.26"},{"v":654.6410515474968,"d":"654.64"},{"v":303.0113265183804,"d":"303.01"},{"v":1.3888844444373335E-3,"d":"0.00"}]
[{"$nulls":6},8.041666666666666,482.5,{"v":0,"d":"0.00"},{"v":0,"d":"0.00"},{"v":0,"d":"0.00"},{"v":0.4949785141582689,"d":"0.49"},{"v":0.4949785141582689,"d":"0.49"},{"v":3.2586591245385503,"d":"3.26"},{"v":654.8966572791403,"d":"654.90"},{"v":303.1758010511298,"d":"303.18"},{"v":1.3892443989449805E-3,"d":"0.00"}]
[{"$nulls":6},8.045833333333333,482.75,{"v":0,"d":"0.00"},{"v":0,"d":"0.00"},{"v":-1.9038412076112717E-12,"d":"-0.00"},{"v":0.4227791979268535,"d":"0.42"},{"v":0.4227791979249496,"d":"0.42"},{"v":3.257815240250274,"d":"3.26"},{"v":655.1521745494705,"d":"655.15"},{"v":303.34021072862805,"d":"303.34"},{"v":1.3896042602122376E-3,"d":"0.00"}]
[{"$nulls":6},8.05,483,{"v":0,"d":"0.00"},{"v":0,"d":"0.00"},{"v":0,"d":"0.00"},{"v":0.21504396755355293,"d":"0.22"},{"v":0.21504396755355293,"d":"0.22"},{"v":3.256972011236473,"d":"3.26"},{"v":655.407603444468,"d":"655.41"},{"v":303.5045556185214,"d":"303.50"},{"v":1.3899640283115244E-3,"d":"0.00"}]
[{"$nulls":6},8.054166666666667,483.25,{"v":0,"d":"0.00"},{"v":0,"d":"0.00"},{"v":0,"d":"0.00"},{"v":0.1278563422628849,"d":"0.13"},{"v":0.1278563422628849,"d":"0.13"},{"v":3.2561294366495535,"d":"3.26"},{"v":655.6629440499809,"d":"655.66"},{"v":303.6688357883462,"d":"303.67"},{"v":0.001390323703315167,"d":"0.00"}]
[{"$nulls":6},8.058333333333334,483.5,{"v":0,"d":"0.00"},{"v":0,"d":"0.00"},{"v":0,"d":"0.00"},{"v":0.315887562205755,"d":"0.32"},{"v":0.315887562205755,"d":"0.32"},{"v":3.2552875156434573,"d":"3.26"},{"v":655.9181964517228,"d":"655.92"},{"v":303.83305130552924,"d":"303.83"},{"v":1.3906832852953973E-3,"d":"0.00"}]
[{"$nulls":6},8.0625,483.75,{"v":0,"d":"0.00"},{"v":0,"d":"0.00"},{"v":-1.9313930466398555E-12,"d":"-0.00"},{"v":0.31912996399901516,"d":"0.32"},{"v":0.31912996399708377,"d":"0.32"},{"v":3.254446247373653,"d":"3.25"},{"v":656.173360735275,"d":"656.17"},{"v":303.99720223738774,"d":"304.00"},{"v":1.3910427743243558E-3,"d":"0.00"}]
[{"$nulls":6},8.066666666666666,484,{"v":0,"d":"0.00"},{"v":0,"d":"0.00"},{"v":1.93834243498413E-12,"d":"0.00"},{"v":0.4840930700443867,"d":"0.48"},{"v":0.484093070046325,"d":"0.48"},{"v":3.253605630997143,"d":"3.25"},{"v":656.4284369860861,"d":"656.43"},{"v":304.1612886511302,"d":"304.16"},{"v":1.3914021704740868E-3,"d":"0.00"}]
[{"$nulls":6},8.070833333333333,484.25,{"v":0,"d":"0.00"},{"v":0,"d":"0.00"},{"v":0,"d":"0.00"},{"v":0.17193594648199795,"d":"0.17"},{"v":0.17193594648199795,"d":"0.17"},{"v":3.252765665672444,"d":"3.25"},{"v":656.6834252894716,"d":"656.68"},{"v":304.3253106138555,"d":"304.33"},{"v":1.3917614738165448E-3,"d":"0.00"}]
[{"$nulls":6},8.075,484.5,{"v":0,"d":"0.00"},{"v":0,"d":"0.00"},{"v":1.9523155348354983E-12,"d":"0.00"},{"v":0.09551216627406317,"d":"0.10"},{"v":0.09551216627601548,"d":"0.10"},{"v":3.251926350559602,"d":"3.25"},{"v":656.9383257306159,"d":"656.94"},{"v":304.4892681925548,"d":"304.49"},{"v":1.3921206844235885E-3,"d":"0.00"}]
[{"$nulls":6},8.079166666666667,484.75,{"v":0,"d":"0.00"},{"v":0,"d":"0.00"},{"v":0,"d":"0.00"},{"v":0.2499308483574087,"d":"0.25"},{"v":0.2499308483574087,"d":"0.25"},{"v":3.2510876848201717,"d":"3.25"},{"v":657.1931383945705,"d":"657.19"},{"v":304.65316145411,"d":"304.65"},{"v":0.001392479802366986,"d":"0.00"}]
[{"$nulls":6},8.083333333333334,485,{"v":0,"d":"0.00"},{"v":0,"d":"0.00"},{"v":0,"d":"0.00"},{"v":0.38157197076983235,"d":"0.38"},{"v":0.38157197076983235,"d":"0.38"},{"v":3.2502496676172257,"d":"3.25"},{"v":657.4478633662555,"d":"657.45"},{"v":304.81699046529525,"d":"304.82"},{"v":1.392838827718412E-3,"d":"0.00"}]
[{"$nulls":6},8.0875,485.25,{"v":0,"d":"0.00"},{"v":0,"d":"0.00"},{"v":0,"d":"0.00"},{"v":0.19099378159201635,"d":"0.19"},{"v":0.19099378159201635,"d":"0.19"},{"v":3.249412298115343,"d":"3.25"},{"v":657.7025007304602,"d":"657.70"},{"v":304.98075529277656,"d":"304.98"},{"v":1.3931977605494493E-3,"d":"0.00"}]
[{"$nulls":6},8.091666666666667,485.5,{"v":0,"d":"0.00"},{"v":0,"d":"0.00"},{"v":-1.9805614862218434E-12,"d":"-0.00"},{"v":0.35927101474794443,"d":"0.36"},{"v":0.35927101474596385,"d":"0.36"},{"v":3.2485755754806105,"d":"3.25"},{"v":657.957050571842,"d":"657.96"},{"v":305.14445600311234,"d":"305.14"},{"v":1.3935566009315875E-3,"d":"0.00"}]
[{"$nulls":6},8.095833333333333,485.75,{"v":0,"d":"0.00"},{"v":0,"d":"0.00"},{"v":0,"d":"0.00"},{"v":0.47986063042946564,"d":"0.48"},{"v":0.47986063042946564,"d":"0.48"},{"v":3.247739498880614,"d":"3.25"},{"v":658.2115129749282,"d":"658.21"},{"v":305.30809266275315,"d":"305.31"},{"v":1.3939153489362262E-3,"d":"0.00"}]
[{"$nulls":6},8.1,486,{"v":0,"d":"0.00"},{"v":0,"d":"0.00"},{"v":1.9948357540521155E-12,"d":"0.00"},{"v":0.02965132335568549,"d":"0.03"},{"v":0.029651323357680323,"d":"0.03"},{"v":3.2469040674844436,"d":"3.25"},{"v":658.4658880241153,"d":"658.47"},{"v":305.4716653380429,"d":"305.47"},{"v":1.3942740046346703E-3,"d":"0.00"}]
[{"$nulls":6},8.104166666666666,486.25,{"v":0,"d":"0.00"},{"v":0,"d":"0.00"},{"v":2.0020110232687316E-12,"d":"0.00"},{"v":0.061872469937214014,"d":"0.06"},{"v":0.061872469939216024,"d":"0.06"},{"v":3.2460692804626796,"d":"3.25"},{"v":658.7201758036696,"d":"658.72"},{"v":305.63517409521785,"d":"305.64"},{"v":1.3946325680981358E-3,"d":"0.00"}]
[{"$nulls":6},8.108333333333333,486.5,{"v":0,"d":"0.00"},{"v":0,"d":"0.00"},{"v":0,"d":"0.00"},{"v":0.06042309613522984,"d":"0.06"},{"v":0.06042309613522984,"d":"0.06"},{"v":3.2452351369873997,"d":"3.25"},{"v":658.9743763977274,"d":"658.97"},{"v":305.79861900040805,"d":"305.80"},{"v":1.3949910393977448E-3,"d":"0.00"}]
[{"$nulls":6},8.1125,486.75,{"v":0,"d":"0.00"},{"v":0,"d":"0.00"},{"v":0,"d":"0.00"},{"v":0.02075350342851895,"d":"0.02"},{"v":0.02075350342851895,"d":"0.02"},{"v":3.2444016362321637,"d":"3.24"},{"v":659.2284898902954,"d":"659.23"},{"v":305.96200011963646,"d":"305.96"},{"v":1.3953494186045299E-3,"d":"0.00"}]
[{"$nulls":6},8.116666666666667,487,{"v":0,"d":"0.00"},{"v":0,"d":"0.00"},{"v":0,"d":"0.00"},{"v":0.2985818153450573,"d":"0.30"},{"v":0.2985818153450573,"d":"0.30"},{"v":3.2435687773720194,"d":"3.24"},{"v":659.4825163652504,"d":"659.48"},{"v":306.1253175188198,"d":"306.13"},{"v":1.3957077057894323E-3,"d":"0.00"}]
[{"$nulls":6},8.120833333333334,487.25,{"v":0,"d":"0.00"},{"v":0,"d":"0.00"},{"v":0,"d":"0.00"},{"v":0.34996414876749926,"d":"0.35"},{"v":0.34996414876749926,"d":"0.35"},{"v":3.242736559583499,"d":"3.24"},{"v":659.7364559063407,"d":"659.74"},{"v":306.28857126376903,"d":"306.29"},{"v":1.3960659010233006E-3,"d":"0.00"}]
[{"$nulls":6},8.125,487.5,{"v":0,"d":"0.00"},{"v":0,"d":"0.00"},{"v":0,"d":"0.00"},{"v":0.36537170253239776,"d":"0.37"},{"v":0.36537170253239776,"d":"0.37"},{"v":3.2419049820446078,"d":"3.24"},{"v":659.9903085971855,"d":"659.99"},{"v":306.45176142018886,"d":"306.45"},{"v":1.3964240043768943E-3,"d":"0.00"}]
[{"$nulls":6},8.129166666666666,487.75,{"v":0,"d":"0.00"},{"v":0,"d":"0.00"},{"v":2.0456022180382256E-12,"d":"0.00"},{"v":0.10143977598492593,"d":"0.10"},{"v":0.10143977598697153,"d":"0.10"},{"v":3.2410740439348307,"d":"3.24"},{"v":660.2440745212754,"d":"660.24"},{"v":306.6148880536786,"d":"306.61"},{"v":1.396782015920881E-3,"d":"0.00"}]
[{"$nulls":6},8.133333333333333,488,{"v":0,"d":"0.00"},{"v":0,"d":"0.00"},{"v":0,"d":"0.00"},{"v":0.4401589957052779,"d":"0.44"},{"v":0.4401589957052779,"d":"0.44"},{"v":3.2402437444351206,"d":"3.24"},{"v":660.4977537619724,"d":"660.50"},{"v":306.7779512297319,"d":"306.78"},{"v":1.3971399357258385E-3,"d":"0.00"}]
[{"$nulls":6},8.1375,488.25,{"v":0,"d":"0.00"},{"v":0,"d":"0.00"},{"v":0,"d":"0.00"},{"v":0.012706338361885394,"d":"0.01"},{"v":0.012706338361885394,"d":"0.01"},{"v":3.2394140827279,"d":"3.24"},{"v":660.7513464025105,"d":"660.75"},{"v":306.94095101373745,"d":"306.94"},{"v":1.397497763862254E-3,"d":"0.00"}]
[{"$nulls":6},8.141666666666667,488.5,{"v":0,"d":"0.00"},{"v":0,"d":"0.00"},{"v":0,"d":"0.00"},{"v":0.3589467970685268,"d":"0.36"},{"v":0.3589467970685268,"d":"0.36"},{"v":3.2385850579970556,"d":"3.24"},{"v":661.0048525259965,"d":"661.00"},{"v":307.1038874709788,"d":"307.10"},{"v":1.3978555004005243E-3,"d":"0.00"}]
[{"$nulls":6},8.145833333333334,488.75,{"v":0,"d":"0.00"},{"v":0,"d":"0.00"},{"v":-2.0751835934150746E-12,"d":"-0.00"},{"v":0.18233382593562447,"d":"0.18"},{"v":0.1823338259335493,"d":"0.18"},{"v":3.2377566694279354,"d":"3.24"},{"v":661.2582722154087,"d":"661.26"},{"v":307.2667606666349,"d":"307.27"},{"v":1.3982131454109562E-3,"d":"0.00"}]
[{"$nulls":6},8.15,489,{"v":0,"d":"0.00"},{"v":0,"d":"0.00"},{"v":2.0826448551682637E-12,"d":"0.00"},{"v":0.028178269447509674,"d":"0.03"},{"v":0.02817826944959232,"d":"0.03"},{"v":3.236928916207344,"d":"3.24"},{"v":661.5116055535987,"d":"661.51"},{"v":307.4295706657799,"d":"307.43"},{"v":1.3985706989637673E-3,"d":"0.00"}]
[{"$nulls":6},8.154166666666667,489.25,{"v":0,"d":"0.00"},{"v":0,"d":"0.00"},{"v":2.0901326705161076E-12,"d":"0.00"},{"v":0.39739113276354193,"d":"0.40"},{"v":0.39739113276563204,"d":"0.40"},{"v":3.2361017975235447,"d":"3.24"},{"v":661.7648526232911,"d":"661.76"},{"v":307.5923175333842,"d":"307.59"},{"v":1.3989281611290838E-3,"d":"0.00"}]
[{"$nulls":6},8.158333333333333,489.5,{"v":0,"d":"0.00"},{"v":0,"d":"0.00"},{"v":0,"d":"0.00"},{"v":0.13950093822497733,"d":"0.14"},{"v":0.13950093822497733,"d":"0.14"},{"v":3.235275312566246,"d":"3.24"},{"v":662.0180135070833,"d":"662.02"},{"v":307.7550013343134,"d":"307.76"},{"v":1.3992855319769446E-3,"d":"0.00"}]
[{"$nulls":6},8.1625,489.75,{"v":0,"d":"0.00"},{"v":0,"d":"0.00"},{"v":2.1051883374796324E-12,"d":"0.00"},{"v":0.0943607997179477,"d":"0.09"},{"v":0.09436079972005289,"d":"0.09"},{"v":3.2344494605266103,"d":"3.23"},{"v":662.2710882874471,"d":"662.27"},{"v":307.91762213333004,"d":"307.92"},{"v":1.3996428115772967E-3,"d":"0.00"}]
[{"$nulls":6},8.166666666666666,490,{"v":0,"d":"0.00"},{"v":0,"d":"0.00"},{"v":0,"d":"0.00"},{"v":0.1368770557391012,"d":"0.14"},{"v":0.1368770557391012,"d":"0.14"},{"v":3.233624240597239,"d":"3.23"},{"v":662.524077046727,"d":"662.52"},{"v":308.08017999509235,"d":"308.08"},{"v":1.4000000000000002E-3,"d":"0.00"}]
[{"$nulls":6},8.170833333333333,490.25,{"v":0,"d":"0.00"},{"v":0,"d":"0.00"},{"v":0,"d":"0.00"},{"v":0.4783252476833726,"d":"0.48"},{"v":0.4783252476833726,"d":"0.48"},{"v":3.2327996519721793,"d":"3.23"},{"v":662.7769798671425,"d":"662.78"},{"v":308.24267498415566,"d":"308.24"},{"v":1.4003570973148242E-3,"d":"0.00"}]
[{"$nulls":6},8.175,490.5,{"v":0,"d":"0.00"},{"v":0,"d":"0.00"},{"v":2.1279733453278587E-12,"d":"0.00"},{"v":0.053166402918220834,"d":"0.05"},{"v":0.053166402920348806,"d":"0.05"},{"v":3.231975693846913,"d":"3.23"},{"v":663.0297968307866,"d":"663.03"},{"v":308.40510716497175,"d":"308.41"},{"v":1.4007141035914505E-3,"d":"0.00"}]
[{"$nulls":6},8.179166666666667,490.75,{"v":0,"d":"0.00"},{"v":0,"d":"0.00"},{"v":-2.1356224633715793E-12,"d":"-0.00"},{"v":0.4408930709469201,"d":"0.44"},{"v":0.44089307094478447,"d":"0.44"},{"v":3.23115236541836,"d":"3.23"},{"v":663.2825280196275,"d":"663.28"},{"v":308.56747660188984,"d":"308.57"},{"v":1.4010710188994704E-3,"d":"0.00"}]
[{"$nulls":6},8.183333333333334,491,{"v":0,"d":"0.00"},{"v":0,"d":"0.00"},{"v":-2.143298798486556E-12,"d":"-0.00"},{"v":0.12569694386247232,"d":"0.13"},{"v":0.12569694386032904,"d":"0.13"},{"v":3.230329665884866,"d":"3.23"},{"v":663.535173515508,"d":"663.54"},{"v":308.729783359156,"d":"308.73"},{"v":1.4014278433083884E-3,"d":"0.00"}]
[{"$nulls":6},8.1875,491.25,{"v":0,"d":"0.00"},{"v":0,"d":"0.00"},{"v":0,"d":"0.00"},{"v":0.21434705631571138,"d":"0.21"},{"v":0.21434705631571138,"d":"0.21"},{"v":3.2295075944462126,"d":"3.23"},{"v":663.787733400146,"d":"663.79"},{"v":308.8920275009142,"d":"308.89"},{"v":1.4017845768876185E-3,"d":"0.00"}]
[{"$nulls":6},8.191666666666666,491.5,{"v":0,"d":"0.00"},{"v":0,"d":"0.00"},{"v":0,"d":"0.00"},{"v":0.4611771834325804,"d":"0.46"},{"v":0.4611771834325804,"d":"0.46"},{"v":3.2286861503035977,"d":"3.23"},{"v":664.0402077551342,"d":"664.04"},{"v":309.05420909120556,"d":"309.05"},{"v":0.001402141219706489,"d":"0.00"}]
[{"$nulls":6},8.195833333333333,491.75,{"v":0,"d":"0.00"},{"v":0,"d":"0.00"},{"v":2.166492069129349e-12,"d":"0.00"},{"v":0.37242684044933055,"d":"0.37"},{"v":0.37242684045149704,"d":"0.37"},{"v":3.2278653326596483,"d":"3.23"},{"v":664.2925966619423,"d":"664.29"},{"v":309.21632819396984,"d":"309.22"},{"v":0.001402497771834237,"d":"0.00"}]
[{"$nulls":6},8.2,492,{"v":0,"d":"0.00"},{"v":0,"d":"0.00"},{"v":-2.174278237091711e-12,"d":"-0.00"},{"v":0.23487189978005013,"d":"0.23"},{"v":0.23487189977787584,"d":"0.23"},{"v":3.227045140718402,"d":"3.23"},{"v":664.5449002019142,"d":"664.54"},{"v":309.37838487304424,"d":"309.38"},{"v":0.001402854233340015,"d":"0.00"}]
[{"$nulls":6},8.204166666666667,492.25,{"v":0,"d":"0.00"},{"v":0,"d":"0.00"},{"v":-2.182092106102675e-12,"d":"-0.00"},{"v":0.43774351097048986,"d":"0.44"},{"v":0.43774351096830777,"d":"0.44"},{"v":3.2262255736853205,"d":"3.23"},{"v":664.7971184562713,"d":"664.80"},{"v":309.54037919216495,"d":"309.54"},{"v":1.403210604292884E-3,"d":"0.00"}]
[{"$nulls":6},8.208333333333334,492.5,{"v":0,"d":"0.00"},{"v":0,"d":"0.00"},{"v":-2.189933773979563e-12,"d":"-0.00"},{"v":0.3655427234700567,"d":"0.37"},{"v":0.36554272346786676,"d":"0.37"},{"v":3.2254066307672695,"d":"3.23"},{"v":665.0492515061106,"d":"665.05"},{"v":309.70231121496624,"d":"309.70"},{"v":1.4035668847618202E-3,"d":"0.00"}]
[{"$nulls":6},8.2125,492.75,{"v":0,"d":"0.00"},{"v":0,"d":"0.00"},{"v":0,"d":"0.00"},{"v":0.3849410497604418,"d":"0.38"},{"v":0.3849410497604418,"d":"0.38"},{"v":3.224588311172527,"d":"3.22"},{"v":665.3012994324058,"d":"665.30"},{"v":309.8641810049814,"d":"309.86"},{"v":1.403923074815711E-3,"d":"0.00"}]
[{"$nulls":6},8.216666666666667,493,{"v":0,"d":"0.00"},{"v":0,"d":"0.00"},{"v":0,"d":"0.00"},{"v":0.16218280065432644,"d":"0.16"},{"v":0.16218280065432644,"d":"0.16"},{"v":3.2237706141107765,"d":"3.22"},{"v":665.5532623160079,"d":"665.55"},{"v":310.0259886256428,"d":"310.03"},{"v":1.4042791745233565E-3,"d":"0.00"}]
[{"$nulls":6},8.220833333333333,493.25,{"v":0,"d":"0.00"},{"v":0,"d":"0.00"},{"v":2.2136265541371824E-12,"d":"0.00"},{"v":0.34024294526625176,"d":"0.34"},{"v":0.3402429452684654,"d":"0.34"},{"v":3.2229535387931,"d":"3.22"},{"v":665.8051402376444,"d":"665.81"},{"v":310.1877341402817,"d":"310.19"},{"v":1.4046351839534707E-3,"d":"0.00"}]
[{"$nulls":6},8.225,493.5,{"v":0,"d":"0.00"},{"v":0,"d":"0.00"},{"v":0,"d":"0.00"},{"v":0.048069959246767824,"d":"0.05"},{"v":0.048069959246767824,"d":"0.05"},{"v":3.222137084431984,"d":"3.22"},{"v":666.056933277921,"d":"666.06"},{"v":310.3494176121293,"d":"310.35"},{"v":1.4049911031746784E-3,"d":"0.00"}]
[{"$nulls":6},8.229166666666666,493.75,{"v":0,"d":"0.00"},{"v":0,"d":"0.00"},{"v":0,"d":"0.00"},{"v":0.35551870496988497,"d":"0.36"},{"v":0.35551870496988497,"d":"0.36"},{"v":3.2213212502413064,"d":"3.22"},{"v":666.3086415173203,"d":"666.31"},{"v":310.511039104316,"d":"310.51"},{"v":1.4053469322555196E-3,"d":"0.00"}]
[{"$nulls":6},8.233333333333333,494,{"v":0,"d":"0.00"},{"v":0,"d":"0.00"},{"v":-2.2375730786150793E-12,"d":"-0.00"},{"v":0.36632625938679947,"d":"0.37"},{"v":0.36632625938456187,"d":"0.37"},{"v":3.220506035436341,"d":"3.22"},{"v":666.5602650362032,"d":"666.56"},{"v":310.67259867987235,"d":"310.67"},{"v":1.4057026712644461E-3,"d":"0.00"}]
[{"$nulls":6},8.2375,494.25,{"v":0,"d":"0.00"},{"v":0,"d":"0.00"},{"v":0,"d":"0.00"},{"v":0.17662448693273414,"d":"0.18"},{"v":0.17662448693273414,"d":"0.18"},{"v":3.219691439233747,"d":"3.22"},{"v":666.8118039148088,"d":"666.81"},{"v":310.8340964017288,"d":"310.83"},{"v":1.4060583202698243E-3,"d":"0.00"}]
[{"$nulls":6},8.241666666666667,494.5,{"v":0,"d":"0.00"},{"v":0,"d":"0.00"},{"v":0,"d":"0.00"},{"v":0.24403552404278467,"d":"0.24"},{"v":0.24403552404278467,"d":"0.24"},{"v":3.218877460851573,"d":"3.22"},{"v":667.0632582332543,"d":"667.06"},{"v":310.99553233271627,"d":"311.00"},{"v":1.4064138793399334E-3,"d":"0.00"}]
[{"$nulls":6},8.245833333333334,494.75,{"v":0,"d":"0.00"},{"v":0,"d":"0.00"},{"v":-2.261776044632604e-12,"d":"-0.00"},{"v":0.46612001632266603,"d":"0.47"},{"v":0.46612001632040423,"d":"0.47"},{"v":3.218064099509251,"d":"3.22"},{"v":667.3146280715362,"d":"667.31"},{"v":311.15690653556607,"d":"311.16"},{"v":1.4067693485429657E-3,"d":"0.00"}]
[{"$nulls":6},8.25,495,{"v":0,"d":"0.00"},{"v":0,"d":"0.00"},{"v":0,"d":"0.00"},{"v":0.4797924776203702,"d":"0.48"},{"v":0.4797924776203702,"d":"0.48"},{"v":3.2172513544275922,"d":"3.22"},{"v":667.565913509529,"d":"667.57"},{"v":311.3182190729103,"d":"311.32"},{"v":1.4071247279470287E-3,"d":"0.00"}]
[{"$nulls":6},8.254166666666666,495.25,{"v":0,"d":"0.00"},{"v":0,"d":"0.00"},{"v":2.2780551676867893E-12,"d":"0.00"},{"v":0.21171675755718045,"d":"0.21"},{"v":0.2117167575594585,"d":"0.21"},{"v":3.216439224828781,"d":"3.22"},{"v":667.817114626987,"d":"667.82"},{"v":311.4794700072818,"d":"311.48"},{"v":1.4074800176201439E-3,"d":"0.00"}]
[{"$nulls":6},8.258333333333333,495.5,{"v":0,"d":"0.00"},{"v":0,"d":"0.00"},{"v":0,"d":"0.00"},{"v":0.24702148887884867,"d":"0.25"},{"v":0.24702148887884867,"d":"0.25"},{"v":3.215627709936383,"d":"3.22"},{"v":668.0682315035436,"d":"668.07"},{"v":311.6406594011148,"d":"311.64"},{"v":1.4078352176302453E-3,"d":"0.00"}]
[{"$nulls":6},8.2625,495.75,{"v":0,"d":"0.00"},{"v":0,"d":"0.00"},{"v":0,"d":"0.00"},{"v":0.1887720066224296,"d":"0.19"},{"v":0.1887720066224296,"d":"0.19"},{"v":3.2148168089753266,"d":"3.21"},{"v":668.3192642187122,"d":"668.32"},{"v":311.80178731674476,"d":"311.80"},{"v":1.4081903280451834E-3,"d":"0.00"}]
[{"$nulls":6},8.266666666666667,496,{"v":0,"d":"0.00"},{"v":0,"d":"0.00"},{"v":-2.302691607642783e-12,"d":"-0.00"},{"v":0.14828038930931026,"d":"0.15"},{"v":0.14828038930700757,"d":"0.15"},{"v":3.2140065211719144,"d":"3.21"},{"v":668.5702128518859,"d":"668.57"},{"v":311.96285381640877,"d":"311.96"},{"v":1.408545348932721E-3,"d":"0.00"}]
[{"$nulls":6},8.270833333333334,496.25,{"$f":"(Ceq*0.5*EXP(-H1986*koff)*(NORMSDIST((plugl-capl+H1986*vc)/SQRT(4*H1986*dc))-NORMSDIST((H1986*vc-capl)/SQRT(4*H1986*dc)))*$B$31)","v":{"v":0,"d":"0.00"}},{"$f":"(((Aeq/2)*(NORMSDIST((plugl-capl+(H1986*va))/SQRT(4*H1986*da))-NORMSDIST((H1986*va-capl)/SQRT(4*H1986*dc))))*$B$31)","v":{"v":0,"d":"0.00"}},{"$f":"((koff*Ceq*EXP(-(capl-va*H1986)*koff/(vc-va))/(2*(vc-va)))*Q1986*((O1986+N1986)*NORMSDIST(N1986+O1986)-O1986*NORMSDIST(O1986)-(P1986+N1986)*NORMSDIST(N1986+P1986)+P1986*NORMSDIST(P1986)+(EXP(-((O1986+N1986)^2))-EXP(-(O1986^2))-EXP(-((P1986+N1986)^2))+EXP(-(P1986^2)))/SQRT(PI()))*$B$31)","v":{"v":0,"d":"0.00"}},{"$f":"$B$19*RAND()","v":{"v":0.20028289931891285,"d":"0.20"}},{"v":0.20028289931891285,"d":"0.20"},{"$f":"plugl/Q1986","v":{"v":3.2131968457538087,"d":"3.21"}},{"$f":"(vc*H1986-capl)/Q1986","v":{"v":668.8210774823381,"d":"668.82"}},{"$f":"(va*H1986-capl)/Q1986","v":{"v":312.12385896224555,"d":"312.12"}},{"$f":"2*SQRT((dc*(capl-va*H1986)-da*(capl-vc*H1986))/(vc-va))","v":{"v":1.4089002803605373E-3,"d":"0.00"}}]
[{"$nulls":6},{"$f":"H1987/60","v":8.275},496.5,{"v":0,"d":"0.00"},{"v":0,"d":"0.00"},{"v":0,"d":"0.00"},{"v":0.021035142953349018,"d":"0.02"},{"$f":"SUM(I1987:K1987)+L1987","v":{"v":0.021035142953349018,"d":"0.02"}},{"v":3.2123877819500346,"d":"3.21"},{"v":669.071858189222,"d":"669.07"},{"v":312.28480281629595,"d":"312.28"},{"v":1.4092551223962254E-3,"d":"0.00"}]
[{"$nulls":6},8.279166666666667,496.75,{"v":0,"d":"0.00"},{"v":0,"d":"0.00"},{"v":0,"d":"0.00"},{"v":0.23430820910026395,"d":"0.23"},{"v":0.23430820910026395,"d":"0.23"},{"v":3.211579328990975,"d":"3.21"},{"v":669.3225550515722,"d":"669.32"},{"v":312.4456854405027,"d":"312.45"},{"v":1.409609875107294E-3,"d":"0.00"}]
[{"$nulls":6},8.283333333333333,497,{"v":0,"d":"0.00"},{"v":0,"d":"0.00"},{"v":0,"d":"0.00"},{"v":0.4457863475930361,"d":"0.45"},{"v":0.4457863475930361,"d":"0.45"},{"v":3.21077148610837,"d":"3.21"},{"v":669.5731681483038,"d":"669.57"},{"v":312.6065068967115,"d":"312.61"},{"v":1.4099645385611654E-3,"d":"0.00"}]
[{"$nulls":6},8.2875,497.25,{"v":0,"d":"0.00"},{"v":0,"d":"0.00"},{"v":0,"d":"0.00"},{"v":0.29910551899208193,"d":"0.30"},{"v":0.29910551899208193,"d":"0.30"},{"v":3.2099642525353076,"d":"3.21"},{"v":669.8236975582131,"d":"669.82"},{"v":312.7672672466698,"d":"312.77"},{"v":1.4103191128251795E-3,"d":"0.00"}]
[{"$nulls":6},8.291666666666666,497.5,{"v":0,"d":"0.00"},{"v":0,"d":"0.00"},{"v":0,"d":"0.00"},{"v":0.37312333765370825,"d":"0.37"},{"v":0.37312333765370825,"d":"0.37"},{"v":3.20915762750623,"d":"3.21"},{"v":670.0741433599778,"d":"670.07"},{"v":312.92796655202886,"d":"312.93"},{"v":1.4106735979665887E-3,"d":"0.00"}]
[{"$nulls":6},8.295833333333333,497.75,{"v":0,"d":"0.00"},{"v":0,"d":"0.00"},{"v":2.361207272414802e-12,"d":"0.00"},{"v":0.34579532938403096,"d":"0.35"},{"v":0.3457953293863922,"d":"0.35"},{"v":3.208351610256921,"d":"3.21"},{"v":670.3245056321573,"d":"670.32"},{"v":313.0886048743421,"d":"313.09"},{"v":1.4110279940525634E-3,"d":"0.00"}]
[{"$nulls":6},8.3,498,{"v":0,"d":"0.00"},{"v":0,"d":"0.00"},{"v":-2.3696859710915178E-12,"d":"-0.00"},{"v":1.4572138126753287E-3,"d":"0.00"},{"v":1.4572138103056426E-3,"d":"0.00"},{"v":3.2075462000245105,"d":"3.21"},{"v":670.5747844531927,"d":"670.57"},{"v":313.2491822750666,"d":"313.25"},{"v":1.411382301150188E-3,"d":"0.00"}]
[{"$nulls":6},8.304166666666667,498.25,{"v":0,"d":"0.00"},{"v":0,"d":"0.00"},{"v":2.378194815683973e-12,"d":"0.00"},{"v":0.3939311081248547,"d":"0.39"},{"v":0.3939311081272329,"d":"0.39"},{"v":3.206741396047465,"d":"3.21"},{"v":670.8249799014072,"d":"670.82"},{"v":313.4096988155626,"d":"313.41"},{"v":1.4117365193264642E-3,"d":"0.00"}]
[{"$nulls":6},8.308333333333334,498.5,{"v":0,"d":"0.00"},{"v":0,"d":"0.00"},{"v":0,"d":"0.00"},{"v":0.02703678444350094,"d":"0.03"},{"v":0.02703678444350094,"d":"0.03"},{"v":3.20593719756559,"d":"3.21"},{"v":671.0750920550063,"d":"671.08"},{"v":313.57015455709416,"d":"313.57"},{"v":1.4120906486483086E-3,"d":"0.00"}]
[{"$nulls":6},8.3125,498.75,{"v":0,"d":"0.00"},{"v":0,"d":"0.00"},{"v":2.3953033685840653E-12,"d":"0.00"},{"v":0.16129287801211778,"d":"0.16"},{"v":0.16129287801451309,"d":"0.16"},{"v":3.205133603820026,"d":"3.21"},{"v":671.3251209920786,"d":"671.33"},{"v":313.73054956082916,"d":"313.73"},{"v":1.4124446891825538E-3,"d":"0.00"}]
[{"$nulls":6},8.316666666666666,499,{"v":0,"d":"0.00"},{"v":0,"d":"0.00"},{"v":0,"d":"0.00"},{"v":0.08430550264269393,"d":"0.08"},{"v":0.08430550264269393,"d":"0.08"},{"v":3.2043306140532417,"d":"3.20"},{"v":671.5750667905947,"d":"671.58"},{"v":313.89088388783944,"d":"313.89"},{"v":0.001412798640995949,"d":"0.00"}]
[{"$nulls":6},8.320833333333333,499.25,{"v":0,"d":"0.00"},{"v":0,"d":"0.00"},{"v":2.4125337867926327E-12,"d":"0.00"},{"v":0.16549204355529207,"d":"0.17"},{"v":0.1654920435577046,"d":"0.17"},{"v":3.2035282275090355,"d":"3.20"},{"v":671.8249295284091,"d":"671.82"},{"v":314.05115759910103,"d":"314.05"},{"v":0.00141315250415516,"d":"0.00"}]
[{"$nulls":6},8.325,499.5,{"v":0,"d":"0.00"},{"v":0,"d":"0.00"},{"v":0,"d":"0.00"},{"v":0.2837739870622544,"d":"0.28"},{"v":0.2837739870622544,"d":"0.28"},{"v":3.2027264434325287,"d":"3.20"},{"v":672.0747092832589,"d":"672.07"},{"v":314.21137075549433,"d":"314.21"},{"v":1.4135062787267694E-3,"d":"0.00"}]
[{"$nulls":6},8.329166666666667,499.75,{"v":0,"d":"0.00"},{"v":0,"d":"0.00"},{"v":0,"d":"0.00"},{"v":0.012962038712270862,"d":"0.01"},{"v":0.012962038712270862,"d":"0.01"},{"v":3.201925261070166,"d":"3.20"},{"v":672.3244061327649,"d":"672.32"},{"v":314.37152341780455,"d":"314.37"},{"v":1.413859964777276E-3,"d":"0.00"}]
[{"$nulls":6},8.3375,500.25,{"v":0,"d":"0.00"},{"v":0,"d":"0.00"},{"v":0,"d":"0.00"},{"v":0.32960398434759514,"d":"0.33"},{"v":0.32960398434759514,"d":"0.33"},{"v":3.200324698480243,"d":"3.20"},{"v":672.8235514256494,"d":"672.82"},{"v":314.6916475028407,"d":"314.69"},{"v":1.4145670715805597E-3,"d":"0.00"}]
[{"$nulls":6},8.354166666666666,501.25,{"v":0,"d":"0.00"},{"v":0,"d":"0.00"},{"v":2.4826914377049383E-12,"d":"0.00"},{"v":0.09713594197593067,"d":"0.10"},{"v":0.09713594197841337,"d":"0.10"},{"v":3.1971307608597153,"d":"3.20"},{"v":673.8208505497444,"d":"673.82"},{"v":315.3311724079223,"d":"315.33"},{"v":1.4159802258506297E-3,"d":"0.00"}]
[{"$nulls":6},8.383333333333333,503,{"v":0,"d":"0.00"},{"v":0,"d":"0.00"},{"v":-2.5457343585867046E-12,"d":"-0.00"},{"v":0.46913470373225713,"d":"0.47"},{"v":0.4691347037297114,"d":"0.47"},{"v":3.1915643058662675,"d":"3.19"},{"v":675.5629558971078,"d":"675.56"},{"v":316.44803055117205,"d":"316.45"},{"v":1.4184498581197719E-3,"d":"0.00"}]
[{"$nulls":6},8.395833333333334,503.75,{"v":0,"d":"0.00"},{"v":0,"d":"0.00"},{"v":2.573235687826659e-12,"d":"0.00"},{"v":0.0895727386082718,"d":"0.09"},{"v":0.08957273861084504,"d":"0.09"},{"v":3.189187566572349,"d":"3.19"},{"v":676.3083434890772,"d":"676.31"},{"v":316.9257880535698,"d":"316.93"},{"v":1.4195069566578392E-3,"d":"0.00"}]
[{"$nulls":6},8.416666666666666,505,{"v":0,"d":"0.00"},{"v":0,"d":"0.00"},{"v":0,"d":"0.00"},{"v":0.23047828599136944,"d":"0.23"},{"v":0.23047828599136944,"d":"0.23"},{"v":3.1852381067704005,"d":"3.19"},{"v":677.5490250797085,"d":"677.55"},{"v":317.7208618407539,"d":"317.72"},{"v":1.4212670403551898E-3,"d":"0.00"}]
[{"$nulls":6},8.4375,506.25,{"v":0,"d":"0.00"},{"v":0,"d":"0.00"},{"v":2.667049260523515e-12,"d":"0.00"},{"v":0.1807637537091612,"d":"0.18"},{"v":0.18076375371182826,"d":"0.18"},{"v":3.18130328364165,"d":"3.18"},{"v":678.7876759979571,"d":"678.79"},{"v":318.51445610993403,"d":"318.51"},{"v":1.4230249470757708E-3,"d":"0.00"}]
[{"$nulls":6},8.458333333333334,507.5,{"v":0,"d":"0.00"},{"v":0,"d":"0.00"},{"v":0,"d":"0.00"},{"v":0.048303115167540045,"d":"0.05"},{"v":0.048303115167540045,"d":"0.05"},{"v":3.177383007003188,"d":"3.18"},{"v":680.0243055920412,"d":"680.02"},{"v":319.30657816927084,"d":"319.31"},{"v":1.4247806848775007E-3,"d":"0.00"}]
[{"$nulls":6},8.466666666666667,508,{"v":0,"d":"0.00"},{"v":0,"d":"0.00"},{"v":0,"d":"0.00"},{"v":0.23788203643249506,"d":"0.24"},{"v":0.23788203643249506,"d":"0.24"},{"v":3.1758189493120597,"d":"3.18"},{"v":680.5183935397994,"d":"680.52"},{"v":319.62301640056023,"d":"319.62"},{"v":1.4254823744964372E-3,"d":"0.00"}]
[{"$nulls":6},8.5,510,{"v":0,"d":"0.00"},{"v":0,"d":"0.00"},{"v":2.814157054773446e-12,"d":"0.00"},{"v":0.02487530719565184,"d":"0.02"},{"v":0.024875307198466,"d":"0.02"},{"v":3.169585736336958,"d":"3.17"},{"v":682.4915378574113,"d":"682.49"},{"v":320.8864346105457,"d":"320.89"},{"v":0.00142828568570857,"d":"0.00"}]
[{"$nulls":6},8.520833333333334,511.25,{"v":0,"d":"0.00"},{"v":0,"d":"0.00"},{"v":0,"d":"0.00"},{"v":0.48674957032385974,"d":"0.49"},{"v":0.48674957032385974,"d":"0.49"},{"v":3.165708565789261,"d":"3.17"},{"v":683.7221588840108,"d":"683.72"},{"v":321.6741833300236,"d":"321.67"},{"v":1.4300349646075093E-3,"d":"0.00"}]
[{"$nulls":6},8.5375,512.25,{"$f":"(Ceq*0.5*EXP(-H2050*koff)*(NORMSDIST((plugl-capl+H2050*vc)/SQRT(4*H2050*dc))-NORMSDIST((H2050*vc-capl)/SQRT(4*H2050*dc)))*$B$31)","v":{"v":0,"d":"0.00"}},{"$f":"(((Aeq/2)*(NORMSDIST((plugl-capl+(H2050*va))/SQRT(4*H2050*da))-NORMSDIST((H2050*va-capl)/SQRT(4*H2050*dc))))*$B$31)","v":{"v":0,"d":"0.00"}},{"$f":"((koff*Ceq*EXP(-(capl-va*H2050)*koff/(vc-va))/(2*(vc-va)))*Q2050*((O2050+N2050)*NORMSDIST(N2050+O2050)-O2050*NORMSDIST(O2050)-(P2050+N2050)*NORMSDIST(N2050+P2050)+P2050*NORMSDIST(P2050)+(EXP(-((O2050+N2050)^2))-EXP(-(O2050^2))-EXP(-((P2050+N2050)^2))+EXP(-(P2050^2)))/SQRT(PI()))*$B$31)","v":{"v":0,"d":"0.00"}},{"$f":"$B$19*RAND()","v":{"v":0.1798154976298063,"d":"0.18"}},{"v":0.1798154976298063,"d":"0.18"},{"$f":"plugl/Q2050","v":{"v":3.1626170527805484,"d":"3.16"}},{"$f":"(vc*H2050-capl)/Q2050","v":{"v":684.7052263510335,"d":"684.71"}},{"$f":"(va*H2050-capl)/Q2050","v":{"v":322.3033426230487,"d":"322.30"}},{"$f":"2*SQRT((dc*(capl-va*H2050)-da*(capl-vc*H2050))/(vc-va))","v":{"v":0.001431432848582147,"d":"0.00"}}]
[{"$nulls":6},{"$f":"H2051/60","v":8.541666666666666},512.5,{"v":0,"d":"0.00"},{"v":0,"d":"0.00"},{"v":0,"d":"0.00"},{"v":0.1707920318205473,"d":"0.17"},{"$f":"SUM(I2051:K2051)+L2051","v":{"v":0.1707920318205473,"d":"0.17"}},{"v":3.1618455886752104,"d":"3.16"},{"v":684.9507952984217,"d":"684.95"},{"v":322.46048851587517,"d":"322.46"},{"v":1.4317821063276354E-3,"d":"0.00"}]
[{"$nulls":6},8.5625,513.75,{"v":0,"d":"0.00"},{"v":0,"d":"0.00"},{"v":2.969298676619092e-12,"d":"0.00"},{"v":0.04936121027972973,"d":"0.05"},{"v":0.049361210282699026,"d":"0.05"},{"v":3.1579967186074294,"d":"3.16"},{"v":686.1774561117868,"d":"686.18"},{"v":323.2453572008903,"d":"323.25"},{"v":0.001433527118683145,"d":"0.00"}]
[{"$nulls":6},8.591666666666667,515.5,{"v":0,"d":"0.00"},{"v":0,"d":"0.00"},{"v":3.0445691328607706E-12,"d":"0.00"},{"v":0.14389257902224367,"d":"0.14"},{"v":0.14389257902528824,"d":"0.14"},{"v":3.1526318374053193,"d":"3.15"},{"v":687.8914792610492,"d":"687.89"},{"v":324.3417733172008,"d":"324.34"},{"v":1.4359665734271117E-3,"d":"0.00"}]
[{"$nulls":6},8.604166666666666,516.25,{"v":0,"d":"0.00"},{"v":0,"d":"0.00"},{"v":0,"d":"0.00"},{"v":0.4072090904786356,"d":"0.41"},{"v":0.4072090904786356,"d":"0.41"},{"v":3.150340957724762,"d":"3.15"},{"v":688.6248866534951,"d":"688.62"},{"v":324.81081293314395,"d":"324.81"},{"v":1.4370107863199914E-3,"d":"0.00"}]
[{"$nulls":6},8.620833333333334,517.25,{"v":0,"d":"0.00"},{"v":0,"d":"0.00"},{"v":0,"d":"0.00"},{"v":0.10069823393155658,"d":"0.10"},{"v":0.10069823393155658,"d":"0.10"},{"v":3.1472942056022055,"d":"3.15"},{"v":689.6016720899128,"d":"689.60"},{"v":325.43540654099013,"d":"325.44"},{"v":1.4384018909887458E-3,"d":"0.00"}]
[{"$nulls":6},8.645833333333334,518.75,{"v":0,"d":"0.00"},{"v":0,"d":"0.00"},{"v":3.1894073270611502E-12,"d":"0.00"},{"v":0.3419225527134665,"d":"0.34"},{"v":0.3419225527166559,"d":"0.34"},{"v":3.142740606585279,"d":"3.14"},{"v":691.0645213014321,"d":"691.06"},{"v":326.37060573095613,"d":"326.37"},{"v":1.4404860290887936E-3,"d":"0.00"}]
[{"$nulls":6},8.666666666666666,520,{"v":0,"d":"0.00"},{"v":0,"d":"0.00"},{"v":0,"d":"0.00"},{"v":0.25558941637717286,"d":"0.26"},{"v":0.25558941637717286,"d":"0.26"},{"v":3.1389610013614058,"d":"3.14"},{"v":692.2814370094212,"d":"692.28"},{"v":327.1483955537217,"d":"327.15"},{"v":1.4422205101855957E-3,"d":"0.00"}]
[{"$nulls":6},8.691666666666666,521.5,{"v":0,"d":"0.00"},{"v":0,"d":"0.00"},{"v":-3.317280685785133e-12,"d":"-0.00"},{"v":0.22610322013864353,"d":"0.23"},{"v":0.22610322013532624,"d":"0.23"},{"v":3.1344434250199087,"d":"3.13"},{"v":693.7391984048086,"d":"693.74"},{"v":328.07990199219637,"d":"328.08"},{"v":1.444299137990465E-3,"d":"0.00"}]
[{"$nulls":6},8.708333333333334,522.5,{"v":0,"d":"0.00"},{"v":0,"d":"0.00"},{"v":0,"d":"0.00"},{"v":0.47159923438541884,"d":"0.47"},{"v":0.47159923438541884,"d":"0.47"},{"v":3.131442521100687,"d":"3.13"},{"v":694.7095083347691,"d":"694.71"},{"v":328.6997956496849,"d":"328.70"},{"v":0.001445683229480096,"d":"0.00"}]
[{"$nulls":6},8.729166666666666,523.75,{"v":0,"d":"0.00"},{"v":0,"d":"0.00"},{"v":0,"d":"0.00"},{"v":0.31925870093345426,"d":"0.32"},{"v":0.31925870093345426,"d":"0.32"},{"v":3.127703483921106,"d":"3.13"},{"v":695.9206810240208,"d":"695.92"},{"v":329.4734192135632,"d":"329.47"},{"v":1.4474114826130131E-3,"d":"0.00"}]
[{"$nulls":6},8.745833333333334,524.75,{"v":0,"d":"0.00"},{"v":0,"d":"0.00"},{"v":0,"d":"0.00"},{"v":0.12578609557113574,"d":"0.13"},{"v":0.12578609557113574,"d":"0.13"},{"v":3.1247218783969473,"d":"3.12"},{"v":696.8882526664953,"d":"696.89"},{"v":330.09132735872583,"d":"330.09"},{"v":1.4487926007541593E-3,"d":"0.00"}]
[{"$nulls":6},8.770833333333334,526.25,{"v":0,"d":"0.00"},{"v":0,"d":"0.00"},{"v":0,"d":"0.00"},{"v":0.4928239008061299,"d":"0.49"},{"v":0.4928239008061299,"d":"0.49"},{"v":3.1202654151664118,"d":"3.12"},{"v":698.337342680963,"d":"698.34"},{"v":331.01654622980874,"d":"331.02"},{"v":1.450861812854691E-3,"d":"0.00"}]
[{"$nulls":6},8.775,526.5,{"v":0,"d":"0.00"},{"v":0,"d":"0.00"},{"v":3.562929401171911e-12,"d":"0.00"},{"v":0.3516075656428783,"d":"0.35"},{"v":0.35160756564644124,"d":"0.35"},{"v":3.1195245234510725,"d":"3.12"},{"v":698.5785940039193,"d":"698.58"},{"v":331.17055831713253,"d":"331.17"},{"v":0.001451206394693739,"d":"0.00"}]
[{"$nulls":6},8.791666666666666,527.5,{"v":0,"d":"0.00"},{"v":0,"d":"0.00"},{"v":3.61418063239607e-12,"d":"0.00"},{"v":0.29532937019462124,"d":"0.30"},{"v":0.2953293701982354,"d":"0.30"},{"v":3.1165662254661175,"d":"3.12"},{"v":699.5428483594429,"d":"699.54"},{"v":331.78606267891394,"d":"331.79"},{"v":1.4525839046333952E-3,"d":"0.00"}]
[{"$nulls":6},8.8125,528.75,{"v":0,"d":"0.00"},{"v":0,"d":"0.00"},{"v":-3.679273342430347e-12,"d":"-0.00"},{"v":0.2974146746298775,"d":"0.30"},{"v":0.2974146746261982,"d":"0.30"},{"v":3.112880161224819,"d":"3.11"},{"v":700.7464816468395,"d":"700.75"},{"v":332.55422300654874,"d":"332.55"},{"v":1.4543039572248988E-3,"d":"0.00"}]
[{"$nulls":6},8.845833333333333,530.75,{"v":0,"d":"0.00"},{"v":0,"d":"0.00"},{"v":0,"d":"0.00"},{"v":0.22559556048858986,"d":"0.23"},{"v":0.22559556048858986,"d":"0.23"},{"v":3.1070095663513015,"d":"3.11"},{"v":702.6684208008473,"d":"702.67"},{"v":333.78047470292813,"d":"333.78"},{"v":1.4570518178843195E-3,"d":"0.00"}]
[{"$nulls":6},8.854166666666666,531.25,{"v":0,"d":"0.00"},{"v":0,"d":"0.00"},{"v":0,"d":"0.00"},{"v":0.3843578732630114,"d":"0.38"},{"v":0.3843578732630114,"d":"0.38"},{"v":3.1055471000116976,"d":"3.11"},{"v":703.1481638260447,"d":"703.15"},{"v":334.0865007671908,"d":"334.09"},{"v":1.4577379737113255E-3,"d":"0.00"}]
[{"$nulls":6},8.875,532.5,{"v":0,"d":"0.00"},{"v":0,"d":"0.00"},{"v":-3.881605493363146e-12,"d":"-0.00"},{"v":0.344126063421475,"d":"0.34"},{"v":0.3441260634175934,"d":"0.34"},{"v":3.1018999500745954,"d":"3.10"},{"v":704.3462289631836,"d":"704.35"},{"v":334.85063081845453,"d":"334.85"},{"v":1.4594519519326426E-3,"d":"0.00"}]
[{"$nulls":6},8.895833333333334,533.75,{"v":0,"d":"0.00"},{"v":0,"d":"0.00"},{"v":3.951470764862835e-12,"d":"0.00"},{"v":0.4997853807167232,"d":"0.50"},{"v":0.49978538072067463,"d":"0.50"},{"v":3.0982656196525253,"d":"3.10"},{"v":705.5424542009933,"d":"705.54"},{"v":335.61342998567807,"d":"335.61"},{"v":1.4611639196202462E-3,"d":"0.00"}]
[{"$nulls":6},8.916666666666666,535,{"v":0,"d":"0.00"},{"v":0,"d":"0.00"},{"v":-4.022582514804668e-12,"d":"-0.00"},{"v":0.3833986550303741,"d":"0.38"},{"v":0.38339865502635156,"d":"0.38"},{"v":3.0946440338213215,"d":"3.09"},{"v":706.7368475210877,"d":"706.74"},{"v":336.37490446340865,"d":"336.37"},{"v":1.4628738838327793E-3,"d":"0.00"}]
[{"$nulls":6},8.929166666666667,535.75,{"v":0,"d":"0.00"},{"v":0,"d":"0.00"},{"v":-4.065857048094564e-12,"d":"-0.00"},{"v":0.014629255254216655,"d":"0.01"},{"v":0.014629255250150798,"d":"0.01"},{"v":3.0924771687869437,"d":"3.09"},{"v":707.4526074922125,"d":"707.45"},{"v":336.8311558591506,"d":"336.83"},{"v":1.4638989036132243E-3,"d":"0.00"}]
[{"$nulls":6},8.958333333333334,537.5,{"v":0,"d":"0.00"},{"v":0,"d":"0.00"},{"v":4.16863420287214e-12,"d":"0.00"},{"v":0.042616093244671305,"d":"0.04"},{"v":0.04261609324883994,"d":"0.04"},{"v":3.087438799286556,"d":"3.09"},{"v":709.1201700578138,"d":"709.12"},{"v":337.8939039038846,"d":"337.89"},{"v":1.466287829861518E-3,"d":"0.00"}]
[{"$nulls":6},8.979166666666666,538.75,{"v":0,"d":"0.00"},{"v":0,"d":"0.00"},{"v":-4.243619497883619E-12,"d":"-0.00"},{"v":0.03383763559714925,"d":"0.03"},{"v":0.03383763559290563,"d":"0.03"},{"v":3.083855003767255,"d":"3.08"},{"v":710.3091149624689,"d":"710.31"},{"v":338.65144103234286,"d":"338.65"},{"v":1.4679918255903197E-3,"d":"0.00"}]
[{"$nulls":6},9,540,{"v":0,"d":"0.00"},{"v":0,"d":"0.00"},{"v":-4.319941998901187e-12,"d":"-0.00"},{"v":0.42206100403779107,"d":"0.42"},{"v":0.42206100403347113,"d":"0.42"},{"v":3.0802836591947704,"d":"3.08"},{"v":711.4962593264858,"d":"711.50"},{"v":339.40767780359596,"d":"339.41"},{"v":0.001469693845669907,"d":"0.00"}]
[{"$nulls":6},9.020833333333334,541.25,{"v":0,"d":"0.00"},{"v":0,"d":"0.00"},{"v":-4.397625396068861e-12,"d":"-0.00"},{"v":0.2604978029000769,"d":"0.26"},{"v":0.26049780289567925,"d":"0.26"},{"v":3.0767246936398336,"d":"3.08"},{"v":712.6816108593639,"d":"712.68"},{"v":340.16262019139765,"d":"340.16"},{"v":1.4713938969562162E-3,"d":"0.00"}]
[{"$nulls":6},9.029166666666667,541.75,{"v":0,"d":"0.00"},{"v":0,"d":"0.00"},{"v":0,"d":"0.00"},{"v":0.18878047624804856,"d":"0.19"},{"v":0.18878047624804856,"d":"0.19"},{"v":3.075304557541263,"d":"3.08"},{"v":713.1552511966411,"d":"713.16"},{"v":340.4642360490983,"d":"340.46"},{"v":1.4720733677368125E-3,"d":"0.00"}]
[{"$nulls":6},9.041666666666666,542.5,{"v":0,"d":"0.00"},{"v":0,"d":"0.00"},{"v":0,"d":"0.00"},{"v":0.18042172746273544,"d":"0.18"},{"v":0.18042172746273544,"d":"0.18"},{"v":3.073178035753584,"d":"3.07"},{"v":713.8651772177047,"d":"713.87"},{"v":340.9162741266184,"d":"340.92"},{"v":1.4730919862656238E-3,"d":"0.00"}]
[{"$nulls":6},9.0625,543.75,{"v":0,"d":"0.00"},{"v":0,"d":"0.00"},{"v":4.557171734355745e-12,"d":"0.00"},{"v":0.16918949460951316,"d":"0.17"},{"v":0.16918949461407032,"d":"0.17"},{"v":3.0696436147615644,"d":"3.07"},{"v":715.0469660057042,"d":"715.05"},{"v":341.66864549765893,"d":"341.67"},{"v":1.4747881203752628E-3,"d":"0.00"}]
[{"$nulls":6},9.083333333333334,545,{"v":0,"d":"0.00"},{"v":0,"d":"0.00"},{"v":4.639084172798187e-12,"d":"0.00"},{"v":0.14635453914332724,"d":"0.15"},{"v":0.14635453914796634,"d":"0.15"},{"v":3.066121360457788,"d":"3.07"},{"v":716.2269847756422,"d":"716.23"},{"v":342.4197401508587,"d":"342.42"},{"v":1.47648230602334E-3,"d":"0.00"}]
[{"$nulls":6},9.104166666666666,546.25,{"v":0,"d":"0.00"},{"v":0,"d":"0.00"},{"v":4.722456517078502e-12,"d":"0.00"},{"v":0.16451180632144852,"d":"0.16"},{"v":0.16451180632617096,"d":"0.16"},{"v":3.0626112031988773,"d":"3.06"},{"v":717.4052410283637,"d":"717.41"},{"v":343.16956389089876,"d":"343.17"},{"v":1.4781745499094486E-3,"d":"0.00"}]
[{"$nulls":6},9.125,547.5,{"v":0,"d":"0.00"},{"v":0,"d":"0.00"},{"v":0,"d":"0.00"},{"v":0.21262949430475442,"d":"0.21"},{"v":0.21262949430475442,"d":"0.21"},{"v":3.0591130738982897,"d":"3.06"},{"v":718.5817422137568,"d":"718.58"},{"v":343.9181224812012,"d":"343.92"},{"v":1.4798648586948743E-3,"d":"0.00"}]
[{"$nulls":6},9.154166666666667,549.25,{"v":0,"d":"0.00"},{"v":0,"d":"0.00"},{"v":0,"d":"0.00"},{"v":0.3316577061255472,"d":"0.33"},{"v":0.3316577061255472,"d":"0.33"},{"v":3.0542357694599813,"d":"3.05"},{"v":720.2259094391221,"d":"720.23"},{"v":344.96398994409674,"d":"344.96"},{"v":1.4822280526288795E-3,"d":"0.00"}]
[{"$nulls":6},9.166666666666666,550,{"v":0,"d":"0.00"},{"v":0,"d":"0.00"},{"v":4.981593793313513e-12,"d":"0.00"},{"v":0.37404345540336964,"d":"0.37"},{"v":0.3740434554083512,"d":"0.37"},{"v":3.0521526255758498,"d":"3.05"},{"v":720.9295089301447,"d":"720.93"},{"v":345.4114670623413,"d":"345.41"},{"v":1.4832396974191328E-3,"d":"0.00"}]
[{"$nulls":6},9.183333333333334,551,{"v":0,"d":"0.00"},{"v":0,"d":"0.00"},{"v":0,"d":"0.00"},{"v":0.0477908755814907,"d":"0.05"},{"v":0.0477908755814907,"d":"0.05"},{"v":3.049381719307347,"d":"3.05"},{"v":721.866671367063,"d":"721.87"},{"v":346.00740449303646,"d":"346.01"},{"v":1.4845874847916512E-3,"d":"0.00"}]
[{"$nulls":6},9.208333333333334,552.5,{"v":0,"d":"0.00"},{"v":0,"d":"0.00"},{"v":0,"d":"0.00"},{"v":0.2560652744488489,"d":"0.26"},{"v":0.2560652744488489,"d":"0.26"},{"v":3.0452394737194486,"d":"3.05"},{"v":723.2703435225336,"d":"723.27"},{"v":346.8998191913133,"d":"346.90"},{"v":1.4866068747318507E-3,"d":"0.00"}]
[{"$nulls":6},9.229166666666666,553.75,{"v":0,"d":"0.00"},{"v":0,"d":"0.00"},{"v":0,"d":"0.00"},{"v":0.23224318469868327,"d":"0.23"},{"v":0.23224318469868327,"d":"0.23"},{"v":3.0418004670055123,"d":"3.04"},{"v":724.4381793687793,"d":"724.44"},{"v":347.642137067481,"d":"347.64"},{"v":1.4882876066137217E-3,"d":"0.00"}]
[{"$nulls":6},9.2375,554.25,{"v":0,"d":"0.00"},{"v":0,"d":"0.00"},{"v":0,"d":"0.00"},{"v":0.490205922010448,"d":"0.49"},{"v":0.490205922010448,"d":"0.49"},{"v":3.0404281229397205,"d":"3.04"},{"v":724.9048341128854,"d":"724.90"},{"v":347.93871911400714,"d":"347.94"},{"v":0.001488959368149447,"d":"0.00"}]
[{"$nulls":6},9.270833333333334,556.25,{"v":0,"d":"0.00"},{"v":0,"d":"0.00"},{"v":0,"d":"0.00"},{"v":0.17413826230198054,"d":"0.17"},{"v":0.17413826230198054,"d":"0.17"},{"v":3.034957262685679,"d":"3.03"},{"v":726.768723931068,"d":"726.77"},{"v":349.1230840634136,"d":"349.12"},{"v":0.00149164338901763,"d":"0.00"}]
[{"$nulls":6},9.291666666666666,557.5,{"v":0,"d":"0.00"},{"v":0,"d":"0.00"},{"v":0,"d":"0.00"},{"v":0.34457531800987007,"d":"0.34"},{"v":0.34457531800987007,"d":"0.34"},{"v":3.031552934903419,"d":"3.03"},{"v":727.9314468119345,"d":"727.93"},{"v":349.86172411569123,"d":"349.86"},{"v":1.4933184523068079E-3,"d":"0.00"}]
[{"$nulls":6},9.308333333333334,558.5,{"v":0,"d":"0.00"},{"v":0,"d":"0.00"},{"v":5.622359311496815e-12,"d":"0.00"},{"v":0.29565308381771466,"d":"0.30"},{"v":0.295653083823337,"d":"0.30"},{"v":3.0288377055768154,"d":"3.03"},{"v":728.860407812112,"d":"728.86"},{"v":350.45176104718195,"d":"350.45"},{"v":1.49465715132267E-3,"d":"0.00"}]
[{"$nulls":6},9.3125,558.75,{"v":0,"d":"0.00"},{"v":0,"d":"0.00"},{"v":-5.642394201074363e-12,"d":"-0.00"},{"v":0.24109274220537463,"d":"0.24"},{"v":0.24109274219973223,"d":"0.24"},{"v":3.028160037438659,"d":"3.03"},{"v":729.0924794573665,"d":"729.09"},{"v":350.5991490958151,"d":"350.60"},{"v":1.4949916387726055E-3,"d":"0.00"}]
[{"$nulls":6},9.3375,560.25,{"$f":"(Ceq*0.5*EXP(-H2242*koff)*(NORMSDIST((plugl-capl+H2242*vc)/SQRT(4*H2242*dc))-NORMSDIST((H2242*vc-capl)/SQRT(4*H2242*dc)))*$B$31)","v":{"v":0,"d":"0.00"}},{"$f":"(((Aeq/2)*(NORMSDIST((plugl-capl+(H2242*va))/SQRT(4*H2242*da))-NORMSDIST((H2242*va-capl)/SQRT(4*H2242*dc))))*$B$31)","v":{"v":0,"d":"0.00"}},{"$f":"((koff*Ceq*EXP(-(capl-va*H2242)*koff/(vc-va))/(2*(vc-va)))*Q2242*((O2242+N2242)*NORMSDIST(N2242+O2242)-O2242*NORMSDIST(O2242)-(P2242+N2242)*NORMSDIST(N2242+P2242)+P2242*NORMSDIST(P2242)+(EXP(-((O2242+N2242)^2))-EXP(-(O2242^2))-EXP(-((P2242+N2242)^2))+EXP(-(P2242^2)))/SQRT(PI()))*$B$31)","v":{"v":0,"d":"0.00"}},{"$f":"$B$19*RAND()","v":{"v":0.08697330563663846,"d":"0.09"}},{"v":0.08697330563663846,"d":"0.09"},{"$f":"plugl/Q2242","v":{"v":3.0241035586752982,"d":"3.02"}},{"$f":"(vc*H2242-capl)/Q2242","v":{"v":730.4834973250821,"d":"730.48"}},{"$f":"(va*H2242-capl)/Q2242","v":{"v":351.4824627375028,"d":"351.48"}},{"$f":"2*SQRT((dc*(capl-va*H2242)-da*(capl-vc*H2242))/(vc-va))","v":{"v":0.001496996993984958,"d":"0.00"}}]
[{"$nulls":6},9.354166666666666,561.25,{"v":0,"d":"0.00"},{"v":0,"d":"0.00"},{"v":0,"d":"0.00"},{"v":0.4294695525176997,"d":"0.43"},{"v":0.4294695525176997,"d":"0.43"},{"v":3.021408278675747,"d":"3.02"},{"v":731.4095018572793,"d":"731.41"},{"v":352.0703752893668,"d":"352.07"},{"v":1.49833240637717E-3,"d":"0.00"}]
[{"$nulls":6},9.375,562.5,{"v":0,"d":"0.00"},{"v":0,"d":"0.00"},{"v":0,"d":"0.00"},{"v":0.17109333219350792,"d":"0.17"},{"v":0.17109333219350792,"d":"0.17"},{"v":3.0180492912240893,"d":"3.02"},{"v":732.565505404694,"d":"732.57"},{"v":352.80418713508544,"d":"352.80"},{"v":1.5000000000000005E-3,"d":"0.00"}]
[{"$nulls":6},9.391666666666667,563.5,{"v":0,"d":"0.00"},{"v":0,"d":"0.00"},{"v":-6.036802028677758e-12,"d":"-0.00"},{"v":0.3291728057373881,"d":"0.33"},{"v":0.3291728057313513,"d":"0.33"},{"v":3.015370152399359,"d":"3.02"},{"v":733.4891108092785,"d":"733.49"},{"v":353.3903768193817,"d":"353.39"},{"v":1.5013327412669052E-3,"d":"0.00"}]
[{"$nulls":6},9.416666666666666,565,{"v":0,"d":"0.00"},{"v":0,"d":"0.00"},{"v":0,"d":"0.00"},{"v":0.15180532615954023,"d":"0.15"},{"v":0.15180532615954023,"d":"0.15"},{"v":3.011364788463055,"d":"3.01"},{"v":734.8725313368735,"d":"734.87"},{"v":354.2682346309649,"d":"354.27"},{"v":1.5033296378372909E-3,"d":"0.00"}]
[{"$nulls":6},9.4375,566.25,{"v":0,"d":"0.00"},{"v":0,"d":"0.00"},{"v":6.27752154790391e-12,"d":"0.00"},{"v":0.08407117910350292,"d":"0.08"},{"v":0.08407117910978044,"d":"0.08"},{"v":3.00803914991292,"d":"3.01"},{"v":736.0235672443539,"d":"736.02"},{"v":354.9984806954975,"d":"355.00"},{"v":1.504991694329241E-3,"d":"0.00"}]
[{"$nulls":6},9.458333333333334,567.5,{"v":0,"d":"0.00"},{"v":0,"d":"0.00"},{"v":-6.390065045172703e-12,"d":"-0.00"},{"v":0.008298648922892726,"d":"0.01"},{"v":0.00829864891650266,"d":"0.01"},{"v":3.0047245052148015,"d":"3.00"},{"v":737.1729607209165,"d":"737.17"},{"v":355.72754852131015,"d":"355.73"},{"v":1.5066519173319365E-3,"d":"0.00"}]
[{"$nulls":6},9.479166666666666,568.75,{"v":0,"d":"0.00"},{"v":0,"d":"0.00"},{"v":0,"d":"0.00"},{"v":0.13992065432797235,"d":"0.14"},{"v":0.13992065432797235,"d":"0.14"},{"v":3.001420793929671,"d":"3.00"},{"v":738.3207184180272,"d":"738.32"},{"v":356.4554432270356,"d":"356.46"},{"v":1.5083103128998357E-3,"d":"0.00"}]
[{"$nulls":6},9.491666666666667,569.5,{"v":0,"d":"0.00"},{"v":0,"d":"0.00"},{"v":6.574313296308889E-12,"d":"0.00"},{"v":0.03572650047881076,"d":"0.04"},{"v":0.035726500485385074,"d":"0.04"},{"v":2.9994437902281037,"d":"3.00"},{"v":739.0085906129601,"d":"739.01"},{"v":356.8916190691274,"d":"356.89"},{"v":1.5093044755780727E-3,"d":"0.00"}]
[{"$nulls":6},9.520833333333334,571.25,{"v":0,"d":"0.00"},{"v":0,"d":"0.00"},{"v":6.739849154105968E-12,"d":"0.00"},{"v":0.25499810513578297,"d":"0.25"},{"v":0.2549981051425228,"d":"0.25"},{"v":2.994845932158426,"d":"2.99"},{"v":740.6113528638638,"d":"740.61"},{"v":357.9077335788875,"d":"357.91"},{"v":1.5116216457830975E-3,"d":"0.00"}]
[{"$nulls":6},9.541666666666666,572.5,{"v":0,"d":"0.00"},{"v":0,"d":"0.00"},{"v":6.860615133018714e-12,"d":"0.00"},{"v":0.3717358134009425,"d":"0.37"},{"v":0.37173581340780315,"d":"0.37"},{"v":2.9915746630967686,"d":"2.99"},{"v":741.7542427007756,"d":"741.75"},{"v":358.6321392893642,"d":"358.63"},{"v":1.5132745950421555E-3,"d":"0.00"}]
[{"$nulls":6},9.545833333333333,572.75,{"v":0,"d":"0.00"},{"v":0,"d":"0.00"},{"v":-6.885024795403409e-12,"d":"-0.00"},{"v":0.124155025618851,"d":"0.12"},{"v":0.12415502561196598,"d":"0.12"},{"v":2.990921694702414,"d":"2.99"},{"v":741.9826273092325,"d":"741.98"},{"v":358.7768819137634,"d":"358.78"},{"v":1.5136049682793727E-3,"d":"0.00"}]
[{"$nulls":6},9.5625,573.75,{"v":0,"d":"0.00"},{"v":0,"d":"0.00"},{"v":-6.9835283749269424E-12,"d":"-0.00"},{"v":0.4828046489142696,"d":"0.48"},{"v":0.4828046489072861,"d":"0.48"},{"v":2.988314090288026,"d":"2.99"},{"v":742.8955229353612,"d":"742.90"},{"v":359.35539200908073,"d":"359.36"},{"v":0.001514925740754312,"d":"0.00"}]
[{"$nulls":6},9.591666666666667,575.5,{"v":0,"d":"0.00"},{"v":0,"d":"0.00"},{"v":-7.1592867036935694E-12,"d":"-0.00"},{"v":0.09755151031074971,"d":"0.10"},{"v":0.09755151030359042,"d":"0.10"},{"v":2.983767147401681,"d":"2.98"},{"v":744.4906233838085,"d":"744.49"},{"v":360.36601820608985,"d":"360.37"},{"v":1.517234326002414E-3,"d":"0.00"}]
[{"$nulls":6},9.604166666666666,576.25,{"$f":"(Ceq*0.5*EXP(-H2306*koff)*(NORMSDIST((plugl-capl+H2306*vc)/SQRT(4*H2306*dc))-NORMSDIST((H2306*vc-capl)/SQRT(4*H2306*dc)))*$B$31)","v":{"v":0,"d":"0.00"}},{"$f":"(((Aeq/2)*(NORMSDIST((plugl-capl+(H2306*va))/SQRT(4*H2306*da))-NORMSDIST((H2306*va-capl)/SQRT(4*H2306*dc))))*$B$31)","v":{"v":0,"d":"0.00"}},{"$f":"((koff*Ceq*EXP(-(capl-va*H2306)*koff/(vc-va))/(2*(vc-va)))*Q2306*((O2306+N2306)*NORMSDIST(N2306+O2306)-O2306*NORMSDIST(O2306)-(P2306+N2306)*NORMSDIST(N2306+P2306)+P2306*NORMSDIST(P2306)+(EXP(-((O2306+N2306)^2))-EXP(-(O2306^2))-EXP(-((P2306+N2306)^2))+EXP(-(P2306^2)))/SQRT(PI()))*$B$31)","v":{"v":0,"d":"0.00"}},{"$f":"$B$19*RAND()","v":{"v":0.2921053772316839,"d":"0.29"}},{"v":0.2921053772316839,"d":"0.29"},{"$f":"plugl/Q2306","v":{"v":2.9818248012172774,"d":"2.98"}},{"$f":"(vc*H2306-capl)/Q2306","v":{"v":745.1732803121027,"d":"745.17"}},{"$f":"(va*H2306-capl)/Q2306","v":{"v":360.79845823334506,"d":"360.80"}},{"$f":"2*SQRT((dc*(capl-va*H2306)-da*(capl-vc*H2306))/(vc-va))","v":{"v":1.5182226450688977E-3,"d":"0.00"}}]
[{"$nulls":6},9.625,577.5,{"v":0,"d":"0.00"},{"v":0,"d":"0.00"},{"v":0,"d":"0.00"},{"v":0.4731852121063612,"d":"0.47"},{"v":0.4731852121063612,"d":"0.47"},{"v":2.978595969949529,"d":"2.98"},{"v":746.3097702084444,"d":"746.31"},{"v":361.51828153355075,"d":"361.52"},{"v":1.5198684153570664E-3,"d":"0.00"}]
[{"$nulls":6},9.645833333333334,578.75,{"v":0,"d":"0.00"},{"v":0,"d":"0.00"},{"v":7.497423105526801e-12,"d":"0.00"},{"v":0.18868634312282645,"d":"0.19"},{"v":0.18868634313032387,"d":"0.19"},{"v":2.975377604914653,"d":"2.98"},{"v":747.4446760115525,"d":"747.44"},{"v":362.2369714349112,"d":"362.24"},{"v":1.5215124054702939E-3,"d":"0.00"}]
[{"$nulls":6},9.691666666666666,581.5,{"v":0,"d":"0.00"},{"v":0,"d":"0.00"},{"v":-7.795886521266245e-12,"d":"-0.00"},{"v":0.029994184171848848,"d":"0.03"},{"v":0.029994184164052962,"d":"0.03"},{"v":2.968333765559049,"d":"2.97"},{"v":749.9359236374142,"d":"749.94"},{"v":363.8141233411266,"d":"363.81"},{"v":1.5251229458637097E-3,"d":"0.00"}]
[{"$nulls":6},9.775,586.5,{"v":0,"d":"0.00"},{"v":0,"d":"0.00"},{"v":0,"d":"0.00"},{"v":0.28091730860446423,"d":"0.28"},{"v":0.28091730860446423,"d":"0.28"},{"v":2.955653939264128,"d":"2.96"},{"v":754.44611474704,"d":"754.45"},{"v":366.6678426658122,"d":"366.67"},{"v":1.5316657598836638E-3,"d":"0.00"}]
[{"$nulls":6},9.825,589.5,{"v":0,"d":"0.00"},{"v":0,"d":"0.00"},{"v":0,"d":"0.00"},{"v":0.32654662543095536,"d":"0.33"},{"v":0.32654662543095536,"d":"0.33"},{"v":2.948123598520727,"d":"2.95"},{"v":757.1403789395976,"d":"757.14"},{"v":368.37161157414056,"d":"368.37"},{"v":1.5355780670483674E-3,"d":"0.00"}]
[{"$nulls":6},9.941666666666666,596.5,{"v":0,"d":"0.00"},{"v":0,"d":"0.00"},{"v":0,"d":"0.00"},{"v":0.4944051564936564,"d":"0.49"},{"v":0.4944051564936564,"d":"0.49"},{"v":2.930774254771472,"d":"2.93"},{"v":763.3929650617151,"d":"763.39"},{"v":372.3227979985447,"d":"372.32"},{"v":0.00154466824917197,"d":"0.00"}]
[{"$nulls":6},10.008333333333333,600.5,{"v":0,"d":"0.00"},{"v":0,"d":"0.00"},{"v":0,"d":"0.00"},{"v":0.24889350134430926,"d":"0.25"},{"v":0.24889350134430926,"d":"0.25"},{"v":2.9209968321757516,"d":"2.92"},{"v":766.9447866035714,"d":"766.94"},{"v":374.56559440013496,"d":"374.57"},{"v":1.5498387012847499E-3,"d":"0.00"}]
[{"$nulls":6},10.108333333333333,606.5,{"v":0,"d":"0.00"},{"v":0,"d":"0.00"},{"v":0,"d":"0.00"},{"v":0.2527616731526806,"d":"0.25"},{"v":0.2527616731526806,"d":"0.25"},{"v":2.906512461104273,"d":"2.91"},{"v":772.2442606861225,"d":"772.24"},{"v":377.9096783384298,"d":"377.91"},{"v":1.557562197795003E-3,"d":"0.00"}]
[{"$nulls":6},10.191666666666666,611.5,{"v":0,"d":"0.00"},{"v":0,"d":"0.00"},{"v":0,"d":"0.00"},{"v":0.13853910407667747,"d":"0.14"},{"v":0.13853910407667747,"d":"0.14"},{"v":2.894605354668007,"d":"2.89"},{"v":776.6349744600977,"d":"776.63"},{"v":380.6782767397713,"d":"380.68"},{"v":0.001563969309161788,"d":"0.00"}]
[{"$nulls":6},10.225,613.5,{"v":0,"d":"0.00"},{"v":0,"d":"0.00"},{"v":0,"d":"0.00"},{"v":0.17475904501017686,"d":"0.17"},{"v":0.17475904501017686,"d":"0.17"},{"v":2.889883319950176,"d":"2.89"},{"v":778.3848493415047,"d":"778.38"},{"v":381.7811631215093,"d":"381.78"},{"v":1.5665248162732694E-3,"d":"0.00"}]
[{"$nulls":6},10.275,616.5,{"v":0,"d":"0.00"},{"v":0,"d":"0.00"},{"v":0,"d":"0.00"},{"v":0.4535723247987881,"d":"0.45"},{"v":0.4535723247987881,"d":"0.45"},{"v":2.8828433988476387,"d":"2.88"},{"v":781.0028610413789,"d":"781.00"},{"v":383.43066620899054,"d":"383.43"},{"v":1.5703502793962883E-3,"d":"0.00"}]
[{"$nulls":6},10.408333333333333,624.5,{"v":0,"d":"0.00"},{"v":0,"d":"0.00"},{"v":0,"d":"0.00"},{"v":0.1190878027602571,"d":"0.12"},{"v":0.1190878027602571,"d":"0.12"},{"v":2.864318912079534,"d":"2.86"},{"v":787.9448354745344,"d":"787.94"},{"v":387.8014112893391,"d":"387.80"},{"v":0.001580506248010428,"d":"0.00"}]
[{"$nulls":6},10.441666666666666,626.5,{"v":0,"d":"0.00"},{"v":0,"d":"0.00"},{"v":0,"d":"0.00"},{"v":0.318585951058751,"d":"0.32"},{"v":0.318585951058751,"d":"0.32"},{"v":2.8597433198417477,"d":"2.86"},{"v":789.6714899536167,"d":"789.67"},{"v":388.88783588030526,"d":"388.89"},{"v":1.5830350596243911E-3,"d":"0.00"}]
[{"$nulls":6},{"$f":"H2371/60","v":10.525},631.5,{"v":0,"d":"0.00"},{"v":0,"d":"0.00"},{"v":-1.5823661405173446E-11,"d":"-0.00"},{"v":0.14036233861238123,"d":"0.14"},{"$f":"SUM(I2371:K2371)+L2371","v":{"v":0.14036233859655758,"d":"0.14"}},{"v":2.848399588816443,"d":"2.85"},{"v":793.9728813797896,"d":"793.97"},{"v":391.5931092656678,"d":"391.59"},{"v":1.5893394854467062E-3,"d":"0.00"}]
[{"$nulls":6},10.625,637.5,{"v":0,"d":"0.00"},{"v":0,"d":"0.00"},{"v":0,"d":"0.00"},{"v":0.4642958093412604,"d":"0.46"},{"v":0.4642958093412604,"d":"0.46"},{"v":2.834963666785265,"d":"2.83"},{"v":799.106160523542,"d":"799.11"},{"v":394.81936458813135,"d":"394.82"},{"v":1.5968719422671314E-3,"d":"0.00"}]
[{"$nulls":6},10.691666666666666,641.5,{"v":0,"d":"0.00"},{"v":0,"d":"0.00"},{"v":0,"d":"0.00"},{"v":0.15077673567655692,"d":"0.15"},{"v":0.15077673567655692,"d":"0.15"},{"v":2.8261112996092423,"d":"2.83"},{"v":802.5113847967026,"d":"802.51"},{"v":396.9582214813048,"d":"396.96"},{"v":1.6018739026527652E-3,"d":"0.00"}]
[{"$nulls":6},10.775,646.5,{"v":0,"d":"0.00"},{"v":0,"d":"0.00"},{"v":0,"d":"0.00"},{"v":0.10592018848225643,"d":"0.11"},{"v":0.10592018848225643,"d":"0.11"},{"v":2.8151615827308407,"d":"2.82"},{"v":806.7491019741251,"d":"806.75"},{"v":399.61851861126564,"d":"399.62"},{"v":1.6081044742180155E-3,"d":"0.00"}]
[{"$nulls":6},10.841666666666667,650.5,{"v":0,"d":"0.00"},{"v":0,"d":"0.00"},{"v":0,"d":"0.00"},{"v":0.433140836755634,"d":"0.43"},{"v":0.433140836755634,"d":"0.43"},{"v":2.8064928582768913,"d":"2.81"},{"v":810.1244076069173,"d":"810.12"},{"v":401.73627504576217,"d":"401.74"},{"v":1.6130716041143369E-3,"d":"0.00"}]
[{"$nulls":6},10.941666666666666,656.5,{"v":0,"d":"0.00"},{"v":0,"d":"0.00"},{"v":-2.2516583595476013E-11,"d":"-0.00"},{"v":0.2567145939628559,"d":"0.26"},{"v":0.2567145939403393,"d":"0.26"},{"v":2.7936386249453196,"d":"2.79"},{"v":815.1629292186884,"d":"815.16"},{"v":404.8957002350714,"d":"404.90"},{"v":1.620493751916372E-3,"d":"0.00"}]
[{"$nulls":6},11.025,661.5,{"v":0,"d":"0.00"},{"v":0,"d":"0.00"},{"v":2.4160338844378995E-11,"d":"0.00"},{"v":0.06254566216216062,"d":"0.06"},{"v":0.06254566218632096,"d":"0.06"},{"v":2.7830606292723807,"d":"2.78"},{"v":819.3396045320401,"d":"819.34"},{"v":407.51301139828894,"d":"407.51"},{"v":1.6266530054071151E-3,"d":"0.00"}]
[{"$nulls":6},11.108333333333333,666.5,{"v":0,"d":"0.00"},{"v":0,"d":"0.00"},{"v":0,"d":"0.00"},{"v":0.042177808419218865,"d":"0.04"},{"v":0.042177808419218865,"d":"0.04"},{"v":2.7726018901752254,"d":"2.77"},{"v":823.4964874105334,"d":"823.50"},{"v":410.1164123628736,"d":"410.12"},{"v":1.6327890249508662E-3,"d":"0.00"}]
[{"$nulls":6},11.191666666666666,671.5,{"v":0,"d":"0.00"},{"v":0,"d":"0.00"},{"v":0,"d":"0.00"},{"v":0.4716694912348336,"d":"0.47"},{"v":0.4716694912348336,"d":"0.47"},{"v":2.762260183529408,"d":"2.76"},{"v":827.6338451681316,"d":"827.63"},{"v":412.7061043738272,"d":"412.71"},{"v":1.6389020715100707E-3,"d":"0.00"}]
[{"$nulls":6},11.241666666666667,674.5,{"v":0,"d":"0.00"},{"v":0,"d":"0.00"},{"v":0,"d":"0.00"},{"v":0.24271595706356036,"d":"0.24"},{"v":0.24271595706356036,"d":"0.24"},{"v":2.756110431521507,"d":"2.76"},{"v":830.1069967917103,"d":"830.11"},{"v":414.25342128559606,"d":"414.25"},{"v":1.6425589791541734E-3,"d":"0.00"}]
[{"$nulls":6},11.275,676.5,{"v":0,"d":"0.00"},{"v":0,"d":"0.00"},{"v":0,"d":"0.00"},{"v":0.06895517641870402,"d":"0.07"},{"v":0.06895517641870402,"d":"0.07"},{"v":2.752033342852221,"d":"2.75"},{"v":831.7519393218064,"d":"831.75"},{"v":415.28228410678105,"d":"415.28"},{"v":1.644992401198255E-3,"d":"0.00"}]
[{"$nulls":6},11.358333333333333,681.5,{"v":0,"d":"0.00"},{"v":0,"d":"0.00"},{"v":3.201716606316473e-11,"d":"0.00"},{"v":0.14564901416982895,"d":"0.15"},{"v":0.14564901420184612,"d":"0.15"},{"v":2.7419192573961055,"d":"2.74"},{"v":835.851025762501,"d":"835.85"},{"v":417.84514380726006,"d":"417.85"},{"v":1.6510602654052336E-3,"d":"0.00"}]
[{"$nulls":6},11.458333333333334,687.5,{"v":0,"d":"0.00"},{"v":0,"d":"0.00"},{"v":3.4836127249625486E-11,"d":"0.00"},{"v":0.011807545781622797,"d":"0.01"},{"v":0.011807545816458924,"d":"0.01"},{"v":2.7299282993968252,"d":"2.73"},{"v":840.7451915399428,"d":"840.75"},{"v":420.9032573429326,"d":"420.90"},{"v":1.6583123951777001E-3,"d":"0.00"}]
[{"$nulls":6},11.525,691.5,{"v":0,"d":"0.00"},{"v":0,"d":"0.00"},{"v":-3.6851229451610305E-11,"d":"-0.00"},{"v":0.47232691830352563,"d":"0.47"},{"v":0.4723269182666744,"d":"0.47"},{"v":2.722021176925101,"d":"2.72"},{"v":843.9931719203197,"d":"843.99"},{"v":422.93165074117894,"d":"422.93"},{"v":1.6631295800387895E-3,"d":"0.00"}]
[{"$nulls":6},11.641666666666667,698.5,{"v":0,"d":"0.00"},{"v":0,"d":"0.00"},{"v":0,"d":"0.00"},{"v":0.18580582618968444,"d":"0.19"},{"v":0.18580582618968444,"d":"0.19"},{"v":2.708347500036213,"d":"2.71"},{"v":849.6490712577167,"d":"849.65"},{"v":426.4617301123898,"d":"426.46"},{"v":1.671526248672153E-3,"d":"0.00"}]
[{"$nulls":6},11.691666666666666,701.5,{"v":0,"d":"0.00"},{"v":0,"d":"0.00"},{"v":4.2410721223151107E-11,"d":"0.00"},{"v":0.34392916767749154,"d":"0.34"},{"v":0.3439291677199023,"d":"0.34"},{"v":2.7025501030919643,"d":"2.70"},{"v":852.0622243554601,"d":"852.06"},{"v":427.9670795044429,"d":"427.97"},{"v":1.675111936558271E-3,"d":"0.00"}]
[{"$nulls":6},11.775,706.5,{"v":0,"d":"0.00"},{"v":0,"d":"0.00"},{"v":0,"d":"0.00"},{"v":0.05451437894740657,"d":"0.05"},{"v":0.05451437894740657,"d":"0.05"},{"v":2.692969959142237,"d":"2.69"},{"v":856.0699248772219,"d":"856.07"},{"v":430.4660767737749,"d":"430.47"},{"v":1.681071087134628E-3,"d":"0.00"}]
[{"$nulls":6},11.858333333333333,711.5,{"v":0,"d":"0.00"},{"v":0,"d":"0.00"},{"v":-4.8803975838364646E-11,"d":"-0.00"},{"v":0.0751577736961418,"d":"0.08"},{"v":0.07515777364733782,"d":"0.08"},{"v":2.683490978800421,"d":"2.68"},{"v":860.0600436955347,"d":"860.06"},{"v":432.95282161339924,"d":"432.95"},{"v":1.6870091878825081E-3,"d":"0.00"}]
[{"$nulls":6},11.941666666666666,716.5,{"v":0,"d":"0.00"},{"v":0,"d":"0.00"},{"v":-5.2351461939045025E-11,"d":"-0.00"},{"v":0.12349818263458151,"d":"0.12"},{"v":0.12349818258223005,"d":"0.12"},{"v":2.674111394077434,"d":"2.67"},{"v":864.0328016079709,"d":"864.03"},{"v":435.4274787420794,"d":"435.43"},{"v":0.001692926460304759,"d":"0.00"}]
[{"$nulls":6},12.025,721.5,{"v":0,"d":"0.00"},{"v":0,"d":"0.00"},{"v":5.6155441992039584E-11,"d":"0.00"},{"v":0.46634992556866384,"d":"0.47"},{"v":0.4663499256248193,"d":"0.47"},{"v":2.66482947994163,"d":"2.66"},{"v":867.9884149477485,"d":"867.99"},{"v":437.8902093908876,"d":"437.89"},{"v":1.6988231220465542E-3,"d":"0.00"}]
[{"$nulls":6},12.075,724.5,{"v":0,"d":"0.00"},{"v":0,"d":"0.00"},{"v":5.856857483265808e-11,"d":"0.00"},{"v":0.464720479969298,"d":"0.46"},{"v":0.4647204800278666,"d":"0.46"},{"v":2.6593065113518795,"d":"2.66"},{"v":870.3536419223632,"d":"870.35"},{"v":439.3621888704659,"d":"439.36"},{"v":1.7023513150933329E-3,"d":"0.00"}]
[{"$nulls":6},12.191666666666666,731.5,{"v":0,"d":"0.00"},{"v":0,"d":"0.00"},{"v":-6.460807156240867e-11,"d":"-0.00"},{"v":0.13173006524152847,"d":"0.13"},{"v":0.1317300651769204,"d":"0.13"},{"v":2.646551970146038,"d":"2.65"},{"v":875.8490516540627,"d":"875.85"},{"v":442.7805193271975,"d":"442.78"},{"v":1.710555465338672E-3,"d":"0.00"}]
[{"$nulls":6},12.258333333333333,735.5,{"v":0,"d":"0.00"},{"v":0,"d":"0.00"},{"v":0,"d":"0.00"},{"v":5.2094600337587726E-4,"d":"0.00"},{"v":5.2094600337587726E-4,"d":"0.00"},{"v":2.63934555249456,"d":"2.64"},{"v":878.9747115430798,"d":"878.97"},{"v":444.72373733674556,"d":"444.72"},{"v":1.7152259326397793E-3,"d":"0.00"}]
[{"$nulls":6},12.275,736.5,{"v":0,"d":"0.00"},{"v":0,"d":"0.00"},{"v":-6.929772131222597e-11,"d":"-0.00"},{"v":0.28362899846630113,"d":"0.28"},{"v":0.2836289983970034,"d":"0.28"},{"v":2.6375531274643977,"d":"2.64"},{"v":879.7544864509853,"d":"879.75"},{"v":445.2084045149014,"d":"445.21"},{"v":1.7163915637173235E-3,"d":"0.00"}]
[{"$nulls":6},12.358333333333333,741.5,{"v":0,"d":"0.00"},{"v":0,"d":"0.00"},{"v":-7.432606172370401e-11,"d":"-0.00"},{"v":0.31445433984934273,"d":"0.31"},{"v":0.3144543397750167,"d":"0.31"},{"v":2.628645458902982,"d":"2.63"},{"v":883.6435997613881,"d":"883.64"},{"v":447.62497520475495,"d":"447.62"},{"v":1.722207885244984E-3,"d":"0.00"}]
[{"$nulls":6},12.475,748.5,{"v":0,"d":"0.00"},{"v":0,"d":"0.00"},{"v":8.198145048989844e-11,"d":"0.00"},{"v":0.157883042044493,"d":"0.16"},{"v":0.15788304212647444,"d":"0.16"},{"v":2.616324990536513,"d":"2.62"},{"v":889.0613103281948,"d":"889.06"},{"v":450.98944174015406,"d":"450.99"},{"v":1.7303178898687955E-3,"d":"0.00"}]
[{"$nulls":6},12.525,751.5,{"v":0,"d":"0.00"},{"v":0,"d":"0.00"},{"v":-8.549800230388939e-11,"d":"-0.00"},{"v":0.2478295496500741,"d":"0.25"},{"v":0.2478295495645761,"d":"0.25"},{"v":2.6110975627557877,"d":"2.61"},{"v":891.3736412300921,"d":"891.37"},{"v":452.4247510062169,"d":"452.42"},{"v":1.7337819932159869E-3,"d":"0.00"}]
[{"$nulls":6},12.591666666666667,755.5,{"v":0,"d":"0.00"},{"v":0,"d":"0.00"},{"v":9.042136974043186E-11,"d":"0.00"},{"v":0.06894233995385218,"d":"0.07"},{"v":0.06894234004427355,"d":"0.07"},{"v":2.6041761521378834,"d":"2.60"},{"v":894.4479387029202,"d":"894.45"},{"v":454.33240485279936,"d":"454.33"},{"v":1.7383900597967075E-3,"d":"0.00"}]
[{"$nulls":6},12.691666666666666,761.5,{"v":0,"d":"0.00"},{"v":0,"d":"0.00"},{"v":-9.834048813378984e-11,"d":"-0.00"},{"v":0.45067896834172144,"d":"0.45"},{"v":0.45067896824338094,"d":"0.45"},{"v":2.593896469308951,"d":"2.59"},{"v":899.0406974018867,"d":"899.04"},{"v":457.18097362375727,"d":"457.18"},{"v":1.7452793472679381E-3,"d":"0.00"}]
[{"$nulls":6},12.775,766.5,{"v":0,"d":"0.00"},{"v":0,"d":"0.00"},{"v":-1.0546453711968132E-10,"d":"-0.00"},{"v":0.021393752303459967,"d":"0.02"},{"v":0.02139375219799543,"d":"0.02"},{"v":2.585422430100771,"d":"2.59"},{"v":902.8510656238794,"d":"902.85"},{"v":459.5430923913405,"d":"459.54"},{"v":1.750999714448863E-3,"d":"0.00"}]
[{"$nulls":6},12.875,772.5,{"v":0,"d":"0.00"},{"v":0,"d":"0.00"},{"v":1.146946535512355E-10,"d":"0.00"},{"v":0.2483835019136288,"d":"0.25"},{"v":0.24838350202832343,"d":"0.25"},{"$f":"plugl/Q2512","v":{"v":2.5753623824927834,"d":"2.58"}},{"v":907.4034566589809,"d":"907.40"},{"v":462.3638050630254,"d":"462.36"},{"v":1.7578395831246948E-3,"d":"0.00"}]
[{"$nulls":6},12.941666666666666,776.5,{"v":0,"d":"0.00"},{"v":0,"d":"0.00"},{"v":0,"d":"0.00"},{"v":0.3958209849503935,"d":"0.40"},{"v":0.3958209849503935,"d":"0.40"},{"v":2.568720560003259,"d":"2.57"},{"v":910.4263714552159,"d":"910.43"},{"v":464.23600132150864,"d":"464.24"},{"v":1.7623847480048164E-3,"d":"0.00"}]
[{"$nulls":6},13.025,781.5,{"v":0,"d":"0.00"},{"v":0,"d":"0.00"},{"v":-1.3006898728693e-10,"d":"-0.00"},{"v":0.3856616232295018,"d":"0.39"},{"v":0.3856616230994328,"d":"0.39"},{"v":2.560490098089105,"d":"2.56"},{"v":914.1916548025287,"d":"914.19"},{"v":466.56704641475096,"d":"466.57"},{"v":1.7680497730550462E-3,"d":"0.00"}]
[{"$nulls":6},13.091666666666667,785.5,{"v":0,"d":"0.00"},{"v":0,"d":"0.00"},{"v":0,"d":"0.00"},{"v":0.10697423251232357,"d":"0.11"},{"v":0.10697423251232357,"d":"0.11"},{"v":2.5539623880474656,"d":"2.55"},{"v":917.1932982543156,"d":"917.19"},{"v":468.4245995444828,"d":"468.42"},{"v":1.7725687574816388E-3,"d":"0.00"}]
[{"$nulls":6},13.191666666666666,791.5,{"v":0,"d":"0.00"},{"v":0,"d":"0.00"},{"v":0,"d":"0.00"},{"v":0.4995541765138355,"d":"0.50"},{"v":0.4995541765138355,"d":"0.50"},{"v":2.544263761668402,"d":"2.54"},{"v":921.6783229341521,"d":"921.68"},{"v":471.1989368321633,"d":"471.20"},{"v":1.7793257149830662E-3,"d":"0.00"}]
[{"$nulls":6},13.208333333333334,792.5,{"v":0,"d":"0.00"},{"v":0,"d":"0.00"},{"v":0,"d":"0.00"},{"v":0.36449693787184095,"d":"0.36"},{"v":0.36449693787184095,"d":"0.36"},{"v":2.542658041242339,"d":"2.54"},{"v":922.4238090335012,"d":"922.42"},{"v":471.65993955228834,"d":"471.66"},{"v":1.7804493814764855E-3,"d":"0.00"}]
[{"$nulls":6},13.275,796.5,{"v":0,"d":"0.00"},{"v":0,"d":"0.00"},{"v":0,"d":"0.00"},{"v":0.2776204367880306,"d":"0.28"},{"v":0.2776204367880306,"d":"0.28"},{"v":2.536265427630043,"d":"2.54"},{"v":925.4000347724827,"d":"925.40"},{"v":473.5000226712644,"d":"473.50"},{"v":1.7849369736772222E-3,"d":"0.00"}]
[{"$nulls":6},13.358333333333333,801.5,{"v":0,"d":"0.00"},{"v":0,"d":"0.00"},{"v":1.719779995256851e-10,"d":"0.00"},{"v":0.46906597229450336,"d":"0.47"},{"v":0.46906597246648135,"d":"0.47"},{"v":2.5283420548542623,"d":"2.53"},{"v":929.1075449082693,"d":"929.11"},{"v":475.79135881809907,"d":"475.79"},{"v":0.001790530647601431,"d":"0.00"}]
[{"$nulls":6},13.491666666666667,809.5,{"v":0,"d":"0.00"},{"v":0,"d":"0.00"},{"v":1.9228893797298109E-10,"d":"0.00"},{"v":0.06029064786757732,"d":"0.06"},{"v":0.06029064805986625,"d":"0.06"},{"v":2.515817682824448,"d":"2.52"},{"v":935.0104105557275,"d":"935.01"},{"v":479.43750268460695,"d":"479.44"},{"v":1.7994443586840912E-3,"d":"0.00"}]
[{"$nulls":6},13.525,811.5,{"v":0,"d":"0.00"},{"v":0,"d":"0.00"},{"v":-1.977294336924085e-10,"d":"-0.00"},{"v":0.2972272983875575,"d":"0.30"},{"v":0.29722729818982807,"d":"0.30"},{"v":2.5127155636633156,"d":"2.51"},{"v":936.4805823149875,"d":"936.48"},{"v":480.3452385409591,"d":"480.35"},{"v":1.8016658957753517E-3,"d":"0.00"}]
[{"$nulls":6},13.608333333333333,816.5,{"v":0,"d":"0.00"},{"v":0,"d":"0.00"},{"v":-2.1201086621261643E-10,"d":"-0.00"},{"v":0.3546236759226351,"d":"0.35"},{"v":0.35462367571062425,"d":"0.35"},{"v":2.5050101926729345,"d":"2.51"},{"v":940.1464138234296,"d":"940.15"},{"v":482.60800508148833,"d":"482.61"},{"v":1.8072077910411962E-3,"d":"0.00"}]
[{"$nulls":6},13.708333333333334,822.5,{"$f":"(Ceq*0.5*EXP(-H2562*koff)*(NORMSDIST((plugl-capl+H2562*vc)/SQRT(4*H2562*dc))-NORMSDIST((H2562*vc-capl)/SQRT(4*H2562*dc)))*$B$31)","v":{"v":0,"d":"0.00"}},{"$f":"(((Aeq/2)*(NORMSDIST((plugl-capl+(H2562*va))/SQRT(4*H2562*da))-NORMSDIST((H2562*va-capl)/SQRT(4*H2562*dc))))*$B$31)","v":{"v":0,"d":"0.00"}},{"$f":"((koff*Ceq*EXP(-(capl-va*H2562)*koff/(vc-va))/(2*(vc-va)))*Q2562*((O2562+N2562)*NORMSDIST(N2562+O2562)-O2562*NORMSDIST(O2562)-(P2562+N2562)*NORMSDIST(N2562+P2562)+P2562*NORMSDIST(P2562)+(EXP(-((O2562+N2562)^2))-EXP(-(O2562^2))-EXP(-((P2562+N2562)^2))+EXP(-(P2562^2)))/SQRT(PI()))*$B$31)","v":{"v":0,"d":"0.00"}},{"$f":"$B$19*RAND()","v":{"v":0.13373944981815883,"d":"0.13"}},{"v":0.13373944981815883,"d":"0.13"},{"v":2.495856653440479,"d":"2.50"},{"$f":"(vc*H2562-capl)/Q2562","v":{"v":944.52748160054,"d":"944.53"}},{"$f":"(va*H2562-capl)/Q2562","v":{"v":485.31105350239835,"d":"485.31"}},{"$f":"2*SQRT((dc*(capl-va*H2562)-da*(capl-vc*H2562))/(vc-va))","v":{"v":1.8138357147217056E-3,"d":"0.00"}}]
[{"$nulls":6},13.775,826.5,{"v":0,"d":"0.00"},{"v":0,"d":"0.00"},{"v":-2.437291005422886e-10,"d":"-0.00"},{"v":0.13205898782226533,"d":"0.13"},{"v":0.13205898757853624,"d":"0.13"},{"v":2.48980974775796,"d":"2.49"},{"v":947.4374430883038,"d":"947.44"},{"v":487.1057336193373,"d":"487.11"},{"v":1.818240908130713E-3,"d":"0.00"}]
[{"$nulls":6},13.825,829.5,{"v":0,"d":"0.00"},{"v":0,"d":"0.00"},{"v":0,"d":"0.00"},{"v":0.14972756717823366,"d":"0.15"},{"v":0.14972756717823366,"d":"0.15"},{"v":2.485303301081539,"d":"2.49"},{"v":949.6143223631348,"d":"949.61"},{"v":488.4479218923557,"d":"488.45"},{"v":1.8215378118501958E-3,"d":"0.00"}]
[{"$nulls":6},13.941666666666666,836.5,{"v":0,"d":"0.00"},{"v":0,"d":"0.00"},{"v":0,"d":"0.00"},{"v":0.12744532739936043,"d":"0.13"},{"v":0.12744532739936043,"d":"0.13"},{"$f":"plugl/Q2576","v":{"v":2.474882696271713,"d":"2.47"}},{"v":954.6752516725005,"d":"954.68"},{"v":491.5670893484767,"d":"491.57"},{"v":1.829207478663916E-3,"d":"0.00"}]
[{"$nulls":6},14.025,841.5,{"v":0,"d":"0.00"},{"v":0,"d":"0.00"},{"v":0,"d":"0.00"},{"v":0.38435669002328265,"d":"0.38"},{"v":0.38435669002328265,"d":"0.38"},{"v":2.4675191491677455,"d":"2.47"},{"v":958.2745480941755,"d":"958.27"},{"v":493.784382810355,"d":"493.78"},{"v":1.8346661821704786E-3,"d":"0.00"}]
[{"$nulls":6},14.108333333333333,846.5,{"v":0,"d":"0.00"},{"v":0,"d":"0.00"},{"v":-3.22041098875757e-10,"d":"-0.00"},{"v":0.07273468171928282,"d":"0.07"},{"v":0.07273468139724172,"d":"0.07"},{"v":2.4602209398993065,"d":"2.46"},{"v":961.8609544432746,"d":"961.86"},{"v":495.99288590922333,"d":"495.99"},{"v":1.840108692441835E-3,"d":"0.00"}]
[{"$nulls":6},14.191666666666666,851.5,{"v":0,"d":"0.00"},{"v":0,"d":"0.00"},{"v":-3.452574910746971e-10,"d":"-0.00"},{"v":0.12957571577418858,"d":"0.13"},{"v":0.1295757154289311,"d":"0.13"},{"v":2.452987107893514,"d":"2.45"},{"v":965.4346042199844,"d":"965.43"},{"v":498.19269587495575,"d":"498.19"},{"v":0.001845535152740256,"d":"0.00"}]
[{"$nulls":6},14.225,853.5,{"v":0,"d":"0.00"},{"v":0,"d":"0.00"},{"v":-3.5500439771337766E-10,"d":"-0.00"},{"v":0.3920814700926297,"d":"0.39"},{"v":0.3920814697376253,"d":"0.39"},{"v":2.4501113893106146,"d":"2.45"},{"v":966.8605217666568,"d":"966.86"},{"v":499.07020723715874,"d":"499.07"},{"v":1.8477012745571186E-3,"d":"0.00"}]
[{"$nulls":6},14.275,856.5,{"v":0,"d":"0.00"},{"v":0,"d":"0.00"},{"v":0,"d":"0.00"},{"v":0.2530511715800976,"d":"0.25"},{"v":0.2530511715800976,"d":"0.25"},{"v":2.4458167122327144,"d":"2.45"},{"v":968.9956286839504,"d":"969.00"},{"v":500.38390822856013,"d":"500.38"},{"v":1.8509457042279764E-3,"d":"0.00"}]
[{"$nulls":6},14.358333333333333,861.5,{"v":0,"d":"0.00"},{"v":0,"d":"0.00"},{"v":0,"d":"0.00"},{"v":0.06605634610730066,"d":"0.07"},{"v":0.06605634610730066,"d":"0.07"},{"v":2.4387088311403904,"d":"2.44"},{"v":972.5441569057425,"d":"972.54"},{"v":502.56661682279616,"d":"502.57"},{"v":1.8563404860100425E-3,"d":"0.00"}]
[{"$nulls":6},14.441666666666666,866.5,{"v":0,"d":"0.00"},{"v":0,"d":"0.00"},{"v":4.253965505949018e-10,"d":"0.00"},{"v":0.4893753915932544,"d":"0.49"},{"v":0.48937539201865093,"d":"0.49"},{"v":2.4316625614834155,"d":"2.43"},{"v":976.0803158168301,"d":"976.08"},{"v":504.7409138815854,"d":"504.74"},{"v":1.8617196351760382E-3,"d":"0.00"}]
[{"$nulls":6},14.525,871.5,{"v":0,"d":"0.00"},{"v":0,"d":"0.00"},{"v":0,"d":"0.00"},{"v":0.2640145061205695,"d":"0.26"},{"v":0.2640145061205695,"d":"0.26"},{"v":2.4246770182900272,"d":"2.42"},{"v":979.6042302581149,"d":"979.60"},{"v":506.9068900382543,"d":"506.91"},{"v":1.8670832868407342E-3,"d":"0.00"}]
[{"$nulls":6},14.608333333333333,876.5,{"v":0,"d":"0.00"},{"v":0,"d":"0.00"},{"v":-4.888679563290269e-10,"d":"-0.00"},{"v":0.39419417762734543,"d":"0.39"},{"v":0.3941941771384775,"d":"0.39"},{"v":2.417751334282951,"d":"2.42"},{"v":983.1160230270776,"d":"983.12"},{"v":509.06463437265404,"d":"509.06"},{"v":1.8724315741836866E-3,"d":"0.00"}]
[{"$nulls":6},14.725,883.5,{"v":0,"d":"0.00"},{"v":0,"d":"0.00"},{"v":0,"d":"0.00"},{"v":0.13077191286391898,"d":"0.13"},{"v":0.13077191286391898,"d":"0.13"},{"v":2.4081543248485238,"d":"2.41"},{"v":988.0123981241939,"d":"988.01"},{"v":512.0718134151919,"d":"512.07"},{"v":1.879893614011176E-3,"d":"0.00"}]
[{"$nulls":6},14.775,886.5,{"$f":"(Ceq*0.5*EXP(-H2626*koff)*(NORMSDIST((plugl-capl+H2626*vc)/SQRT(4*H2626*dc))-NORMSDIST((H2626*vc-capl)/SQRT(4*H2626*dc)))*$B$31)","v":{"v":0,"d":"0.00"}},{"$f":"(((Aeq/2)*(NORMSDIST((plugl-capl+(H2626*va))/SQRT(4*H2626*da))-NORMSDIST((H2626*va-capl)/SQRT(4*H2626*dc))))*$B$31)","v":{"v":0,"d":"0.00"}},{"$f":"((koff*Ceq*EXP(-(capl-va*H2626)*koff/(vc-va))/(2*(vc-va)))*Q2626*((O2626+N2626)*NORMSDIST(N2626+O2626)-O2626*NORMSDIST(O2626)-(P2626+N2626)*NORMSDIST(N2626+P2626)+P2626*NORMSDIST(P2626)+(EXP(-((O2626+N2626)^2))-EXP(-(O2626^2))-EXP(-((P2626+N2626)^2))+EXP(-(P2626^2)))/SQRT(PI()))*$B$31)","v":{"v":0,"d":"0.00"}},{"$f":"$B$19*RAND()","v":{"v":0.11731694153235478,"d":"0.12"}},{"v":0.11731694153235478,"d":"0.12"},{"v":2.4040761604913934,"d":"2.40"},{"$f":"(vc*H2626-capl)/Q2626","v":{"v":990.1037247943752,"d":"990.10"}},{"$f":"(va*H2626-capl)/Q2626","v":{"v":513.3557763418405,"d":"513.36"}},{"$f":"2*SQRT((dc*(capl-va*H2626)-da*(capl-vc*H2626))/(vc-va))","v":{"v":0.001883082579177026,"d":"0.00"}}]
[{"$nulls":6},14.841666666666667,890.5,{"v":0,"d":"0.00"},{"v":0,"d":"0.00"},{"v":0,"d":"0.00"},{"v":0.42319254477172463,"d":"0.42"},{"v":0.42319254477172463,"d":"0.42"},{"v":2.3986706985410877,"d":"2.40"},{"v":992.8855762771876,"d":"992.89"},{"v":515.0632648882091,"d":"515.06"},{"v":1.8873261509341729E-3,"d":"0.00"}]
[{"$nulls":6},14.941666666666666,896.5,{"v":0,"d":"0.00"},{"v":0,"d":"0.00"},{"v":0,"d":"0.00"},{"v":0.25541283640076073,"d":"0.26"},{"v":0.25541283640076073,"d":"0.26"},{"v":2.3906304389404665,"d":"2.39"},{"v":997.0443643386217,"d":"997.04"},{"v":517.6150227019068,"d":"517.62"},{"v":1.8936736783300334E-3,"d":"0.00"}]
[{"$nulls":6},15.025,901.5,{"v":0,"d":"0.00"},{"v":0,"d":"0.00"},{"v":0,"d":"0.00"},{"v":0.293772792942715,"d":"0.29"},{"v":0.293772792942715,"d":"0.29"},{"v":2.383991630125244,"d":"2.38"},{"v":1000.4973223233212,"d":"1000.50"},{"v":519.7328922159448,"d":"519.73"},{"v":1.8989470766717011E-3,"d":"0.00"}]
[{"$nulls":6},15.058333333333334,903.5,{"v":0,"d":"0.00"},{"v":0,"d":"0.00"},{"v":0,"d":"0.00"},{"v":0.3946681413443893,"d":"0.39"},{"v":0.3946681413443893,"d":"0.39"},{"v":2.3813515499907476,"d":"2.38"},{"v":1001.8753002445578,"d":"1001.88"},{"v":520.5778717139525,"d":"520.58"},{"v":1.9010523401526852E-3,"d":"0.00"}]
[{"$nulls":6},15.191666666666666,911.5,{"v":0,"d":"0.00"},{"v":0,"d":"0.00"},{"v":0,"d":"0.00"},{"v":0.4163413456176918,"d":"0.42"},{"v":0.4163413456176918,"d":"0.42"},{"v":2.37087826536906,"d":"2.37"},{"v":1007.3690720314147,"d":"1007.37"},{"v":523.9455263440085,"d":"523.95"},{"v":1.9094501826442082E-3,"d":"0.00"}]
[{"$nulls":6},15.275,916.5,{"v":0,"d":"0.00"},{"v":0,"d":"0.00"},{"v":0,"d":"0.00"},{"v":0.4570264062932152,"d":"0.46"},{"v":0.4570264062932152,"d":"0.46"},{"v":2.3644022132145937,"d":"2.36"},{"v":1010.7880814567859,"d":"1010.79"},{"v":526.0404479821702,"d":"526.04"},{"v":1.9146801299433807E-3,"d":"0.00"}]
[{"$nulls":6},15.341666666666667,920.5,{"v":0,"d":"0.00"},{"v":0,"d":"0.00"},{"v":0,"d":"0.00"},{"v":0.21248184183818702,"d":"0.21"},{"v":0.21248184183818702,"d":"0.21"},{"v":2.359259407314027,"d":"2.36"},{"v":1013.5152910134223,"d":"1013.52"},{"v":527.7109856942477,"d":"527.71"},{"v":1.9188538245525635E-3,"d":"0.00"}]
[{"$nulls":6},15.358333333333333,921.5,{"v":0,"d":"0.00"},{"v":0,"d":"0.00"},{"v":0,"d":"0.00"},{"v":0.04932650198913374,"d":"0.05"},{"v":0.04932650198913374,"d":"0.05"},{"v":2.357978940784257,"d":"2.36"},{"v":1014.1959895827288,"d":"1014.20"},{"v":528.1278752268321,"d":"528.13"},{"v":1.9198958305074786E-3,"d":"0.00"}]
[{"$nulls":6},15.458333333333334,927.5,{"v":0,"d":"0.00"},{"v":0,"d":"0.00"},{"v":0,"d":"0.00"},{"v":0.430648748309763,"d":"0.43"},{"v":0.430648748309763,"d":"0.43"},{"v":2.350339680077522,"d":"2.35"},{"v":1018.270972898156,"d":"1018.27"},{"v":530.623001350437,"d":"530.62"},{"v":1.9261360284258222E-3,"d":"0.00"}]
[{"$nulls":6},15.525,931.5,{"v":0,"d":"0.00"},{"v":0,"d":"0.00"},{"v":0,"d":"0.00"},{"v":0.23371585285071872,"d":"0.23"},{"v":0.23371585285071872,"d":"0.23"},{"v":2.3452878963106123,"d":"2.35"},{"v":1020.9789190619089,"d":"1020.98"},{"v":532.2805467891845,"d":"532.28"},{"v":1.9302849530574498E-3,"d":"0.00"}]
[{"$nulls":6},15.608333333333333,936.5,{"v":0,"d":"0.00"},{"v":0,"d":"0.00"},{"v":0,"d":"0.00"},{"v":0.04403932984617154,"d":"0.04"},{"v":0.04403932984617154,"d":"0.04"},{"v":2.3390187380870926,"d":"2.34"},{"v":1024.3541450013483,"d":"1024.35"},{"v":534.3459382371484,"d":"534.35"},{"v":1.9354586019855867E-3,"d":"0.00"}]
[{"$nulls":6},15.675,940.5,{"v":0,"d":"0.00"},{"v":0,"d":"0.00"},{"v":2.3775133537830934E-9,"d":"0.00"},{"v":0.460375763571917,"d":"0.46"},{"v":0.46037576594943036,"d":"0.46"},{"v":2.334039448271485,"d":"2.33"},{"v":1027.0466227216098,"d":"1027.05"},{"v":535.9930639282005,"d":"535.99"},{"v":1.9395875850293537E-3,"d":"0.00"}]
[{"$nulls":6},15.775,946.5,{"v":0,"d":"0.00"},{"v":0,"d":"0.00"},{"v":0,"d":"0.00"},{"v":0.3276078225749873,"d":"0.33"},{"v":0.3276078225749873,"d":"0.33"},{"v":2.326629780530773,"d":"2.33"},{"v":1031.0726191633921,"d":"1031.07"},{"v":538.4551915740099,"d":"538.46"},{"v":0.001945764631192581,"d":"0.00"}]
[{"$nulls":6},{"$f":"H2691/60","v":15.858333333333333},951.5,{"v":0,"d":"0.00"},{"v":0,"d":"0.00"},{"v":0,"d":"0.00"},{"v":2.5982649612865671E-4,"d":"0.00"},{"$f":"SUM(I2691:K2691)+L2691","v":{"v":2.5982649612865671E-4,"d":"0.00"}},{"v":2.3205086707916855,"d":"2.32"},{"v":1034.4160628407808,"d":"1034.42"},{"v":540.4991937230752,"d":"540.50"},{"v":1.9508972294818609E-3,"d":"0.00"}]
[{"$nulls":6},15.958333333333334,957.5,{"v":0,"d":"0.00"},{"v":0,"d":"0.00"},{"v":0,"d":"0.00"},{"v":0.34905813056310103,"d":"0.35"},{"v":0.34905813056310103,"d":"0.35"},{"v":2.3132267218609033,"d":"2.31"},{"v":1038.4144741627942,"d":"1038.41"},{"v":542.9427736993421,"d":"542.94"},{"v":1.9570385790780923E-3,"d":"0.00"}]
[{"$nulls":6},16.025,961.5,{"v":0,"d":"0.00"},{"v":0,"d":"0.00"},{"v":3.1806850251232745E-9,"d":"0.00"},{"v":0.047437808563287664,"d":"0.05"},{"v":0.04743781174397269,"d":"0.05"},{"v":2.3084100030022277,"d":"2.31"},{"v":1041.0718411472476,"d":"1041.07"},{"v":544.566291462705,"d":"544.57"},{"v":1.9611221277625727E-3,"d":"0.00"}]
[{"$nulls":6},16.075,964.5,{"v":0,"d":"0.00"},{"v":0,"d":"0.00"},{"v":-3.3156517941279147E-9,"d":"-0.00"},{"v":0.4135759814816772,"d":"0.41"},{"v":0.41357597816602537,"d":"0.41"},{"$f":"plugl/Q2704","v":{"v":2.3048171447888564,"d":"2.30"}},{"v":1043.0605738736422,"d":"1043.06"},{"v":545.7810478039437,"d":"545.78"},{"v":0.001964179217892298,"d":"0.00"}]
[{"$nulls":6},16.191666666666666,971.5,{"v":0,"d":"0.00"},{"v":0,"d":"0.00"},{"v":0,"d":"0.00"},{"v":0.16146530900576245,"d":"0.16"},{"v":0.16146530900576245,"d":"0.16"},{"v":2.2964986231858826,"d":"2.30"},{"v":1047.6867613618483,"d":"1047.69"},{"v":548.6059581485175,"d":"548.61"},{"v":1.9712939912656354E-3,"d":"0.00"}]
[{"$nulls":6},16.275,976.5,{"v":0,"d":"0.00"},{"v":0,"d":"0.00"},{"v":0,"d":"0.00"},{"v":0.4523861630730001,"d":"0.45"},{"v":0.4523861630730001,"d":"0.45"},{"v":2.2906116649680985,"d":"2.29"},{"v":1050.979127331312,"d":"1050.98"},{"v":550.6156676639218,"d":"550.62"},{"v":0.001976360291040072,"d":"0.00"}]
[{"$nulls":6},16.291666666666668,977.5,{"v":0,"d":"0.00"},{"v":0,"d":"0.00"},{"v":0,"d":"0.00"},{"v":0.243248607330459,"d":"0.24"},{"v":0.243248607330459,"d":"0.24"},{"v":2.289439696784464,"d":"2.29"},{"v":1051.6364044293146,"d":"1051.64"},{"v":551.0168078320868,"d":"551.02"},{"v":1.9773719933285187E-3,"d":"0.00"}]
[{"$nulls":6},16.358333333333334,981.5,{"v":0,"d":"0.00"},{"v":0,"d":"0.00"},{"v":0,"d":"0.00"},{"v":0.44677157988167177,"d":"0.45"},{"v":0.44677157988167177,"d":"0.45"},{"v":2.2847697486342757,"d":"2.28"},{"v":1054.2615493135418,"d":"1054.26"},{"v":552.6187128207073,"d":"552.62"},{"v":1.9814136367755216E-3,"d":"0.00"}]
[{"$nulls":6},16.475,988.5,{"v":0,"d":"0.00"},{"v":0,"d":"0.00"},{"v":0,"d":"0.00"},{"v":0.20690540039892802,"d":"0.21"},{"v":0.20690540039892802,"d":"0.21"},{"v":2.2766656500104574,"d":"2.28"},{"v":1058.840400502123,"d":"1058.84"},{"v":555.4118986346425,"d":"555.41"},{"v":1.9884667460131184E-3,"d":"0.00"}]
[{"$nulls":6},16.525,991.5,{"v":0,"d":"0.00"},{"v":0,"d":"0.00"},{"v":0,"d":"0.00"},{"v":0.19562531910135872,"d":"0.20"},{"v":0.19562531910135872,"d":"0.20"},{"v":2.2732187658989518,"d":"2.27"},{"v":1060.7969099607544,"d":"1060.80"},{"v":556.6050589029553,"d":"556.61"},{"v":1.9914818603241156E-3,"d":"0.00"}]
[{"$nulls":6},16.608333333333334,996.5,{"v":0,"d":"0.00"},{"v":0,"d":"0.00"},{"v":0,"d":"0.00"},{"v":0.1443617080377207,"d":"0.14"},{"v":0.1443617080377207,"d":"0.14"},{"v":2.267508586656779,"d":"2.27"},{"v":1064.0500198404397,"d":"1064.05"},{"v":558.5884819294466,"d":"558.59"},{"v":1.9964969321288727E-3,"d":"0.00"}]
[{"$nulls":6},16.691666666666666,1001.5,{"v":0,"d":"0.00"},{"v":0,"d":"0.00"},{"v":-5.5334401939664664E-9,"d":"-0.00"},{"v":0.053808336999744355,"d":"0.05"},{"v":0.05380833146630416,"d":"0.05"},{"v":2.2618412231668765,"d":"2.26"},{"v":1067.2935282109713,"d":"1067.29"},{"v":560.5654848370102,"d":"560.57"},{"v":2.0014994379214794E-3,"d":"0.00"}]
[{"$nulls":6},16.775,1006.5,{"v":0,"d":"0.00"},{"v":0,"d":"0.00"},{"v":0,"d":"0.00"},{"v":0.16298494048810697,"d":"0.16"},{"v":0.16298494048810697,"d":"0.16"},{"v":2.256216143025517,"d":"2.26"},{"v":1070.5275176806383,"d":"1070.53"},{"v":562.5361264387594,"d":"562.54"},{"v":0.002006489471689298,"d":"0.00"}]
[{"$nulls":6},16.858333333333334,1011.5,{"v":0,"d":"0.00"},{"v":0,"d":"0.00"},{"v":0,"d":"0.00"},{"v":0.22607203485895572,"d":"0.23"},{"v":0.22607203485895572,"d":"0.23"},{"v":2.25063282305155,"d":"2.25"},{"v":1073.7520696998329,"d":"1073.75"},{"v":564.5004646850659,"d":"564.50"},{"v":2.0114671262538696E-3,"d":"0.00"}]
[{"$nulls":6},16.908333333333335,1014.5,{"$f":"(Ceq*0.5*EXP(-H2754*koff)*(NORMSDIST((plugl-capl+H2754*vc)/SQRT(4*H2754*dc))-NORMSDIST((H2754*vc-capl)/SQRT(4*H2754*dc)))*$B$31)","v":{"v":0,"d":"0.00"}},{"$f":"(((Aeq/2)*(NORMSDIST((plugl-capl+(H2754*va))/SQRT(4*H2754*da))-NORMSDIST((H2754*va-capl)/SQRT(4*H2754*dc))))*$B$31)","v":{"v":0,"d":"0.00"}},{"$f":"((koff*Ceq*EXP(-(capl-va*H2754)*koff/(vc-va))/(2*(vc-va)))*Q2754*((O2754+N2754)*NORMSDIST(N2754+O2754)-O2754*NORMSDIST(O2754)-(P2754+N2754)*NORMSDIST(N2754+P2754)+P2754*NORMSDIST(P2754)+(EXP(-((O2754+N2754)^2))-EXP(-(O2754^2))-EXP(-((P2754+N2754)^2))+EXP(-(P2754^2)))/SQRT(PI()))*$B$31)","v":{"v":-6.6232855540257747E-9,"d":"-0.00"}},{"$f":"$B$19*RAND()","v":{"v":0.2310234651376767,"d":"0.23"}},{"v":0.23102345851439113,"d":"0.23"},{"v":2.247302661686564,"d":"2.25"},{"$f":"(vc*H2754-capl)/Q2754","v":{"v":1075.682304392663,"d":"1075.68"}},{"$f":"(va*H2754-capl)/Q2754","v":{"v":565.6760658125155,"d":"565.68"}},{"$f":"2*SQRT((dc*(capl-va*H2754)-da*(capl-vc*H2754))/(vc-va))","v":{"v":2.0144478151592807E-3,"d":"0.00"}}]
[{"$nulls":6},17.025,1021.5,{"v":0,"d":"0.00"},{"v":0,"d":"0.00"},{"v":0,"d":"0.00"},{"v":0.3469805315144847,"d":"0.35"},{"v":0.3469805315144847,"d":"0.35"},{"v":2.2395894157732394,"d":"2.24"},{"v":1080.1731815321377,"d":"1080.17"},{"v":568.4104587018894,"d":"568.41"},{"v":2.021385663350762E-3,"d":"0.00"}]
[{"$nulls":6},17.091666666666665,1025.5,{"v":0,"d":"0.00"},{"v":0,"d":"0.00"},{"v":0,"d":"0.00"},{"v":0.12045561011106487,"d":"0.12"},{"v":0.12045561011106487,"d":"0.12"},{"v":2.235217348322548,"d":"2.24"},{"v":1082.7312875031469,"d":"1082.73"},{"v":569.9675608355569,"d":"569.97"},{"v":0.002025339477717254,"d":"0.00"}]
[{"$nulls":6},17.191666666666666,1031.5,{"v":0,"d":"0.00"},{"v":0,"d":"0.00"},{"v":8.3776488422193542E-9,"d":"0.00"},{"v":0.08674895327684767,"d":"0.09"},{"v":0.08674896165449651,"d":"0.09"},{"v":2.228706992703723,"d":"2.23"},{"v":1086.5574929869786,"d":"1086.56"},{"v":572.295913878503,"d":"572.30"},{"v":0.002031255769222576,"d":"0.00"}]
[{"$nulls":6},17.275,1036.5,{"v":0,"d":"0.00"},{"v":0,"d":"0.00"},{"v":0,"d":"0.00"},{"v":0.32873446912725235,"d":"0.33"},{"v":0.32873446912725235,"d":"0.33"},{"v":2.223324934635897,"d":"2.22"},{"v":1089.7360405142279,"d":"1089.74"},{"v":574.2295755873567,"d":"574.23"},{"v":2.0361728806759017E-3,"d":"0.00"}]
[{"$nulls":6},17.308333333333334,1038.5,{"v":0,"d":"0.00"},{"v":0,"d":"0.00"},{"v":0,"d":"0.00"},{"v":0.2567796856216328,"d":"0.26"},{"v":0.2567796856216328,"d":"0.26"},{"v":2.2211830026024058,"d":"2.22"},{"v":1091.0049432433348,"d":"1091.00"},{"v":575.0013649271547,"d":"575.00"},{"v":0.002038136403678615,"d":"0.00"}]
[{"$nulls":6},17.358333333333334,1041.5,{"v":0,"d":"0.00"},{"v":0,"d":"0.00"},{"v":-9.6188489408603e-09,"d":"-0.00"},{"v":0.18595020222671754,"d":"0.19"},{"v":0.1859501926078686,"d":"0.19"},{"v":2.2179816802527643,"d":"2.22"},{"v":1092.9056161890999,"d":"1092.91"},{"v":576.1572644591151,"d":"576.16"},{"v":2.0410781464706342E-3,"d":"0.00"}]
[{"$nulls":6},17.441666666666666,1046.5,{"v":0,"d":"0.00"},{"v":0,"d":"0.00"},{"v":1.0306614896507955E-8,"d":"0.00"},{"v":0.49391522316568975,"d":"0.49"},{"v":0.49391523347230465,"d":"0.49"},{"v":2.2126767655048756,"d":"2.21"},{"v":1096.0662939517363,"d":"1096.07"},{"v":578.0790328632875,"d":"578.08"},{"v":2.0459716518075217E-3,"d":"0.00"}]
[{"$nulls":6},17.525,1051.5,{"v":0,"d":"0.00"},{"v":0,"d":"0.00"},{"v":0,"d":"0.00"},{"v":0.2105732128373749,"d":"0.21"},{"v":0.2105732128373749,"d":"0.21"},{"v":2.207409734075131,"d":"2.21"},{"v":1099.2181467484152,"d":"1099.22"},{"v":579.9949324328675,"d":"579.99"},{"v":2.0508534808708298E-3,"d":"0.00"}]
[{"$nulls":6},17.608333333333334,1056.5,{"v":0,"d":"0.00"},{"v":0,"d":"0.00"},{"v":0,"d":"0.00"},{"v":0.388179245098897,"d":"0.39"},{"v":0.388179245098897,"d":"0.39"},{"v":2.2021801372139103,"d":"2.20"},{"v":1102.3612465499232,"d":"1102.36"},{"v":581.9050140784253,"d":"581.91"},{"v":0.002055723716845238,"d":"0.00"}]
[{"$nulls":6},17.708333333333332,1062.5,{"v":0,"d":"0.00"},{"v":0,"d":"0.00"},{"v":0,"d":"0.00"},{"v":0.4865342151702714,"d":"0.49"},{"v":0.4865342151702714,"d":"0.49"},{"v":2.1959534137124894,"d":"2.20"},{"v":1106.1215122783665,"d":"1106.12"},{"v":584.1895030285658,"d":"584.19"},{"v":0.00206155281280883,"d":"0.00"}]
[{"$nulls":6},17.775,1066.5,{"v":0,"d":"0.00"},{"v":0,"d":"0.00"},{"v":0,"d":"0.00"},{"v":0.07897097119066632,"d":"0.08"},{"v":0.07897097119066632,"d":"0.08"},{"v":2.191831489076545,"d":"2.19"},{"v":1108.6214702803256,"d":"1108.62"},{"v":585.707923709825,"d":"585.71"},{"v":0.002065429737367021,"d":"0.00"}]
[{"$nulls":6},17.858333333333334,1071.5,{"v":0,"d":"0.00"},{"v":0,"d":"0.00"},{"v":0,"d":"0.00"},{"v":0.43968397807856946,"d":"0.44"},{"v":0.43968397807856946,"d":"0.44"},{"v":2.1867115767138237,"d":"2.19"},{"v":1111.7387334327084,"d":"1111.74"},{"v":587.6008500268283,"d":"587.60"},{"v":0.002070265683432926,"d":"0.00"}]
[{"$nulls":6},17.925,1075.5,{"v":0,"d":"0.00"},{"v":0,"d":"0.00"},{"v":0,"d":"0.00"},{"v":0.19255556732304463,"d":"0.19"},{"v":0.19255556732304463,"d":"0.19"},{"v":2.1826413794639854,"d":"2.18"},{"v":1114.2264390585897,"d":"1114.23"},{"v":589.1111415013759,"d":"589.11"},{"v":0.002074126322093232,"d":"0.00"}]
[{"$nulls":6},18.025,1081.5,{"v":0,"d":"0.00"},{"v":0,"d":"0.00"},{"v":1.67082303020842e-08,"d":"0.00"},{"v":0.2862995169975435,"d":"0.29"},{"v":0.2862995337057738,"d":"0.29"},{"v":2.176578475031546,"d":"2.18"},{"v":1117.947903548638,"d":"1117.95"},{"v":591.3698864517322,"d":"591.37"},{"v":2.0799038439312523E-3,"d":"0.00"}]
[{"$nulls":6},18.108333333333334,1086.5,{"v":0,"d":"0.00"},{"v":0,"d":"0.00"},{"v":0,"d":"0.00"},{"v":0.2586994837296028,"d":"0.26"},{"v":0.2586994837296028,"d":"0.26"},{"v":2.171564465895508,"d":"2.17"},{"v":1121.0399443467672,"d":"1121.04"},{"v":593.2460909115781,"d":"593.25"},{"v":2.0847062143141415E-3,"d":"0.00"}]
[{"$nulls":6},18.191666666666666,1091.5,{"v":0,"d":"0.00"},{"v":0,"d":"0.00"},{"v":0,"d":"0.00"},{"v":0.19933098890194983,"d":"0.20"},{"v":0.19933098890194983,"d":"0.20"},{"v":2.1665849489871185,"d":"2.17"},{"v":1124.123710087177,"d":"1124.12"},{"v":595.116814708466,"d":"595.12"},{"v":2.0894975472586703E-3,"d":"0.00"}]
[{"$nulls":6},18.275,1096.5,{"v":0,"d":"0.00"},{"v":0,"d":"0.00"},{"v":2.0548513277125991E-8,"d":"0.00"},{"v":0.3955001219555553,"d":"0.40"},{"v":0.39550014250406856,"d":"0.40"},{"v":2.1616395306481584,"d":"2.16"},{"v":1127.1992655488823,"d":"1127.20"},{"v":596.9821034421855,"d":"596.98"},{"v":0.002094277918519889,"d":"0.00"}]
[{"$nulls":6},18.325,1099.5,{"v":0,"d":"0.00"},{"v":0,"d":"0.00"},{"v":0,"d":"0.00"},{"v":0.35881749208094305,"d":"0.36"},{"v":0.35881749208094305,"d":"0.36"},{"v":2.1586884855443778,"d":"2.16"},{"v":1129.0406845297048,"d":"1129.04"},{"v":598.0986865929876,"d":"598.10"},{"v":2.0971409108593536E-3,"d":"0.00"}]
[{"$nulls":6},18.358333333333334,1101.5,{"v":0,"d":"0.00"},{"v":0,"d":"0.00"},{"v":0,"d":"0.00"},{"v":0.1918143274398172,"d":"0.19"},{"v":0.1918143274398172,"d":"0.19"},{"v":2.156727823481756,"d":"2.16"},{"v":1130.2666746827629,"d":"1130.27"},{"v":598.8420021027861,"d":"598.84"},{"v":2.0990474029902225E-3,"d":"0.00"}]
[{"$nulls":6},18.441666666666666,1106.5,{"v":0,"d":"0.00"},{"v":0,"d":"0.00"},{"v":2.3586186452674709E-8,"d":"0.00"},{"v":0.2213931295212791,"d":"0.22"},{"v":0.22139315310746555,"d":"0.22"},{"v":2.1518494462249182,"d":"2.15"},{"v":1133.3260006261357,"d":"1133.33"},{"v":600.6965550816818,"d":"600.70"},{"v":0.002103806074713161,"d":"0.00"}]
[{"$nulls":6},18.541666666666668,1112.5,{"v":0,"d":"0.00"},{"v":0,"d":"0.00"},{"v":2.5619791240615336E-8,"d":"0.00"},{"v":0.4567991390802233,"d":"0.46"},{"v":0.4567991647000145,"d":"0.46"},{"v":2.1460388610564056,"d":"2.15"},{"v":1136.9866096631717,"d":"1136.99"},{"v":602.9150239912692,"d":"602.92"},{"v":2.1095023109728986E-3,"d":"0.00"}]
[{"$nulls":6},18.608333333333334,1116.5,{"v":0,"d":"0.00"},{"v":0,"d":"0.00"},{"v":2.7071811218593024E-8,"d":"0.00"},{"v":0.4791537587442925,"d":"0.48"},{"v":0.47915378581610374,"d":"0.48"},{"v":2.1421911863145917,"d":"2.14"},{"v":1139.4206515079736,"d":"1139.42"},{"v":604.3897986317068,"d":"604.39"},{"v":0.002113291271926329,"d":"0.00"}]
[{"$nulls":6},18.725,1123.5,{"v":0,"d":"0.00"},{"v":0,"d":"0.00"},{"v":2.9813203134565463E-8,"d":"0.00"},{"v":0.25096400486102916,"d":"0.25"},{"v":0.2509640346742323,"d":"0.25"},{"v":2.1355072661643897,"d":"2.14"},{"v":1143.6680795735522,"d":"1143.67"},{"v":606.9626346435934,"d":"606.96"},{"v":2.1199056582782167E-3,"d":"0.00"}]
[{"$nulls":6},18.775,1126.5,{"v":0,"d":"0.00"},{"v":0,"d":"0.00"},{"v":-3.1071303858638491E-8,"d":"-0.00"},{"v":0.35552316958731206,"d":"0.36"},{"v":0.3555231385160082,"d":"0.36"},{"v":2.1326618188430744,"d":"2.13"},{"v":1145.4837075552107,"d":"1145.48"},{"v":608.0621776571066,"d":"608.06"},{"v":2.1227340860315025E-3,"d":"0.00"}]
[{"$nulls":6},18.858333333333334,1131.5,{"v":0,"d":"0.00"},{"v":0,"d":"0.00"},{"v":-3.3286959277170934E-8,"d":"-0.00"},{"v":0.19058723426301166,"d":"0.19"},{"v":0.1905872009760524,"d":"0.19"},{"v":2.127944578342631,"d":"2.13"},{"v":1148.5035371108945,"d":"1148.50"},{"v":609.8906478924175,"d":"609.89"},{"v":2.1274397758808588E-3,"d":"0.00"}]
[{"$nulls":6},18.941666666666666,1136.5,{"v":0,"d":"0.00"},{"v":0,"d":"0.00"},{"v":0,"d":"0.00"},{"v":0.11388605921524908,"d":"0.11"},{"v":0.11388605921524908,"d":"0.11"},{"v":2.1232585022337127,"d":"2.12"},{"v":1151.515645991305,"d":"1151.52"},{"v":611.714026813915,"d":"611.71"},{"v":0.002132135080148535,"d":"0.00"}]
[{"$nulls":6},19.025,1141.5,{"v":0,"d":"0.00"},{"v":0,"d":"0.00"},{"v":-3.8202407636854051E-8,"d":"-0.00"},{"v":0.15770713046301688,"d":"0.16"},{"v":0.15770709226060925,"d":"0.16"},{"v":2.1186032488754587,"d":"2.12"},{"v":1154.5200920206032,"d":"1154.52"},{"v":613.5323549130152,"d":"613.53"},{"v":2.1368200672962612E-3,"d":"0.00"}]
[{"$nulls":6},19.108333333333334,1146.5,{"v":0,"d":"0.00"},{"v":0,"d":"0.00"},{"v":0,"d":"0.00"},{"v":0.29640998683688524,"d":"0.30"},{"v":0.29640998683688524,"d":"0.30"},{"v":2.1139784818474703,"d":"2.11"},{"v":1157.5169323149653,"d":"1157.52"},{"v":615.3456721627459,"d":"615.35"},{"v":0.002141494805036893,"d":"0.00"}]
[{"$nulls":6},19.158333333333335,1149.5,{"v":0,"d":"0.00"},{"v":0,"d":"0.00"},{"v":0,"d":"0.00"},{"v":2.354013972833302E-3,"d":"0.00"},{"v":2.354013972833302E-3,"d":"0.00"},{"v":2.1112181170376316,"d":"2.11"},{"v":1159.3114092381927,"d":"1159.31"},{"v":616.4312737427047,"d":"616.43"},{"v":0.002144294755857972,"d":"0.00"}]
[{"$nulls":6},19.275,1156.5,{"v":0,"d":"0.00"},{"v":0,"d":"0.00"},{"v":-4.6966099236838373E-8,"d":"-0.00"},{"v":0.26480287602392233,"d":"0.26"},{"v":0.2648028290578231,"d":"0.26"},{"$f":"plugl/Q2896","v":{"v":2.104819086592749,"d":"2.10"}},{"v":1163.4880206950572,"d":"1163.49"},{"v":618.9574314683742,"d":"618.96"},{"v":2.15081379947219E-3,"d":"0.00"}]
[{"$nulls":6},19.341666666666665,1160.5,{"v":0,"d":"0.00"},{"v":0,"d":"0.00"},{"v":0,"d":"0.00"},{"v":0.19870728507735347,"d":"0.20"},{"v":0.19870728507735347,"d":"0.20"},{"v":2.1011885205668426,"d":"2.10"},{"v":1165.8681002631436,"d":"1165.87"},{"v":620.3966367465231,"d":"620.40"},{"v":2.1545301111843386E-3,"d":"0.00"}]
[{"$nulls":6},19.358333333333334,1161.5,{"v":0,"d":"0.00"},{"v":0,"d":"0.00"},{"v":0,"d":"0.00"},{"v":0.18657117854197725,"d":"0.19"},{"v":0.18657117854197725,"d":"0.19"},{"v":2.1002838107205677,"d":"2.10"},{"v":1166.4623795794153,"d":"1166.46"},{"v":620.755950958847,"d":"620.76"},{"v":0.002155458187949838,"d":"0.00"}]
[{"$nulls":6},19.441666666666666,1166.5,{"v":0,"d":"0.00"},{"v":0,"d":"0.00"},{"v":0,"d":"0.00"},{"v":0.3088031535893929,"d":"0.31"},{"v":0.3088031535893929,"d":"0.31"},{"v":2.095777725695406,"d":"2.10"},{"v":1169.4293543487242,"d":"1169.43"},{"v":622.5496144862278,"d":"622.55"},{"v":0.002160092590608097,"d":"0.00"}]
[{"$nulls":6},19.558333333333334,1173.5,{"v":0,"d":"0.00"},{"v":0,"d":"0.00"},{"v":0,"d":"0.00"},{"v":0.4029193562048111,"d":"0.40"},{"v":0.4029193562048111,"d":"0.40"},{"v":2.0895176544977607,"d":"2.09"},{"v":1173.5708159310482,"d":"1173.57"},{"v":625.052656742101,"d":"625.05"},{"v":0.002166564100136435,"d":"0.00"}]
[{"$nulls":6},19.608333333333334,1176.5,{"v":0,"d":"0.00"},{"v":0,"d":"0.00"},{"v":-6.1847122786130753E-8,"d":"-0.00"},{"v":0.039318740444390265,"d":"0.04"},{"v":0.03931867859726748,"d":"0.04"},{"v":2.0868518856200966,"d":"2.09"},{"v":1175.3413659035793,"d":"1175.34"},{"v":626.1225232364826,"d":"626.12"},{"v":2.1693316943243147E-3,"d":"0.00"}]
[{"$nulls":6},19.708333333333332,1182.5,{"v":0,"d":"0.00"},{"v":0,"d":"0.00"},{"v":-6.7168812132911742E-8,"d":"-0.00"},{"v":0.20040308263791434,"d":"0.20"},{"v":0.20040301546910222,"d":"0.20"},{"v":2.0815508138426733,"d":"2.08"},{"v":1178.87467435731,"d":"1178.87"},{"v":628.257139673122,"d":"628.26"},{"v":2.1748563170931544E-3,"d":"0.00"}]
[{"$nulls":6},19.775,1186.5,{"v":0,"d":"0.00"},{"v":0,"d":"0.00"},{"v":0,"d":"0.00"},{"v":0.0916904470444827,"d":"0.09"},{"v":0.0916904470444827,"d":"0.09"},{"v":2.078039127134629,"d":"2.08"},{"v":1181.2244777447743,"d":"1181.22"},{"v":629.6764522663956,"d":"629.68"},{"v":2.1785316155612704E-3,"d":"0.00"}]
[{"$nulls":6},19.858333333333334,1191.5,{"v":0,"d":"0.00"},{"v":0,"d":"0.00"},{"v":0,"d":"0.00"},{"v":0.057758456212100795,"d":"0.06"},{"v":0.057758456212100795,"d":"0.06"},{"v":2.073674410853473,"d":"2.07"},{"v":1184.155325549596,"d":"1184.16"},{"v":631.4463894508975,"d":"631.45"},{"v":2.1831170376322017E-3,"d":"0.00"}]
[{"$nulls":6},19.958333333333332,1197.5,{"v":0,"d":"0.00"},{"v":0,"d":"0.00"},{"v":0,"d":"0.00"},{"v":0.3515074628190282,"d":"0.35"},{"v":0.3515074628190282,"d":"0.35"},{"v":2.0684728782193957,"d":"2.07"},{"v":1187.6630136023691,"d":"1187.66"},{"v":633.5641953357508,"d":"633.56"},{"v":0.002188606862823929,"d":"0.00"}]
[{"$nulls":6},20.025,1201.5,{"v":0,"d":"0.00"},{"v":0,"d":"0.00"},{"v":-8.7226862125315858E-8,"d":"-0.00"},{"v":0.23153245874637607,"d":"0.23"},{"v":0.23153237151951395,"d":"0.23"},{"v":2.065026856870523,"d":"2.07"},{"v":1189.9958582024724,"d":"1190.00"},{"v":634.9723854449065,"d":"634.97"},{"v":2.1922591087734132E-3,"d":"0.00"}]
[{"$nulls":6},20.108333333333334,1206.5,{"$f":"(Ceq*0.5*EXP(-H2946*koff)*(NORMSDIST((plugl-capl+H2946*vc)/SQRT(4*H2946*dc))-NORMSDIST((H2946*vc-capl)/SQRT(4*H2946*dc)))*$B$31)","v":{"v":0,"d":"0.00"}},{"$f":"(((Aeq/2)*(NORMSDIST((plugl-capl+(H2946*va))/SQRT(4*H2946*da))-NORMSDIST((H2946*va-capl)/SQRT(4*H2946*dc))))*$B$31)","v":{"v":0,"d":"0.00"}},{"$f":"((koff*Ceq*EXP(-(capl-va*H2946)*koff/(vc-va))/(2*(vc-va)))*Q2946*((O2946+N2946)*NORMSDIST(N2946+O2946)-O2946*NORMSDIST(O2946)-(P2946+N2946)*NORMSDIST(N2946+P2946)+P2946*NORMSDIST(P2946)+(EXP(-((O2946+N2946)^2))-EXP(-(O2946^2))-EXP(-((P2946+N2946)^2))+EXP(-(P2946^2)))/SQRT(PI()))*$B$31)","v":{"v":0,"d":"0.00"}},{"$f":"$B$19*RAND()","v":{"v":0.2678973689336608,"d":"0.27"}},{"v":0.2678973689336608,"d":"0.27"},{"v":2.0607434528456303,"d":"2.06"},{"$f":"(vc*H2946-capl)/Q2946","v":{"v":1192.9056425970728,"d":"1192.91"}},{"$f":"(va*H2946-capl)/Q2946","v":{"v":636.7285134860989,"d":"636.73"}},{"$f":"2*SQRT((dc*(capl-va*H2946)-da*(capl-vc*H2946))/(vc-va))","v":{"v":2.1968158775828254E-3,"d":"0.00"}}]
[{"$nulls":6},20.175,1210.5,{"v":0,"d":"0.00"},{"v":0,"d":"0.00"},{"v":0,"d":"0.00"},{"v":0.11599652351190909,"d":"0.12"},{"v":0.11599652351190909,"d":"0.12"},{"v":2.057335854891612,"d":"2.06"},{"v":1195.2284835494193,"d":"1195.23"},{"v":638.1301494525293,"d":"638.13"},{"v":2.2004544985070695E-3,"d":"0.00"}]
[{"$nulls":6},20.275,1216.5,{"v":0,"d":"0.00"},{"v":0,"d":"0.00"},{"v":1.0720210545647714E-7,"d":"0.00"},{"v":0.11720299135753037,"d":"0.12"},{"v":0.11720309855963583,"d":"0.12"},{"v":2.052256005522521,"d":"2.05"},{"v":1198.7044920929604,"d":"1198.70"},{"v":640.2271996139929,"d":"640.23"},{"v":0.002205901176390275,"d":"0.00"}]
[{"$nulls":6},20.291666666666668,1217.5,{"v":0,"d":"0.00"},{"v":0,"d":"0.00"},{"v":-1.0868568237777685E-7,"d":"-0.00"},{"v":0.05614684339777409,"d":"0.06"},{"v":0.056146734712091716,"d":"0.06"},{"v":2.05141301678064,"d":"2.05"},{"v":1199.2828689349117,"d":"1199.28"},{"v":640.5760809490403,"d":"640.58"},{"v":0.002206807649071391,"d":"0.00"}]
[{"$nulls":6},20.358333333333334,1221.5,{"v":0,"d":"0.00"},{"v":0,"d":"0.00"},{"v":-1.14827777603032E-7,"d":"-0.00"},{"v":0.340958039819818,"d":"0.34"},{"v":0.34095792499204036,"d":"0.34"},{"v":2.048051420066097,"d":"2.05"},{"v":1201.5936533421452,"d":"1201.59"},{"v":641.969824463411,"d":"641.97"},{"v":2.2104298224553524E-3,"d":"0.00"}]
[{"$nulls":6},20.441666666666666,1226.5,{"v":0,"d":"0.00"},{"v":0,"d":"0.00"},{"v":1.2299486087147963E-7,"d":"0.00"},{"v":0.29388295358221433,"d":"0.29"},{"v":0.2938830765770752,"d":"0.29"},{"v":2.043872571761923,"d":"2.04"},{"v":1204.4760354445802,"d":"1204.48"},{"v":643.708014349269,"d":"643.71"},{"v":2.2149492093499574E-3,"d":"0.00"}]
[{"$nulls":6},20.575,1234.5,{"v":0,"d":"0.00"},{"v":0,"d":"0.00"},{"v":0,"d":"0.00"},{"v":0.44402775916509507,"d":"0.44"},{"v":0.44402775916509507,"d":"0.44"},{"v":2.037239296427265,"d":"2.04"},{"v":1209.073862592679,"d":"1209.07"},{"v":646.4799741634124,"d":"646.48"},{"v":0.00222216111027081,"d":"0.00"}]
[{"$nulls":6},20.608333333333334,1236.5,{"v":0,"d":"0.00"},{"v":0,"d":"0.00"},{"v":0,"d":"0.00"},{"v":0.33294289790918047,"d":"0.33"},{"v":0.33294289790918047,"d":"0.33"},{"v":2.0355910442994767,"d":"2.04"},{"v":1210.2206485522722,"d":"1210.22"},{"v":647.1712184383038,"d":"647.17"},{"v":2.223960431302679E-3,"d":"0.00"}]
[{"$nulls":6},20.691666666666666,1241.5,{"v":0,"d":"0.00"},{"v":0,"d":"0.00"},{"v":0,"d":"0.00"},{"v":0.44991471443244624,"d":"0.45"},{"v":0.44991471443244624,"d":"0.45"},{"v":2.0314878531805256,"d":"2.03"},{"v":1213.082971419037,"d":"1213.08"},{"v":648.896296296413,"d":"648.90"},{"v":2.2284523777725204E-3,"d":"0.00"}]
[{"$nulls":6},20.791666666666668,1247.5,{"v":0,"d":"0.00"},{"v":0,"d":"0.00"},{"v":0,"d":"0.00"},{"v":0.22095784910147537,"d":"0.22"},{"v":0.22095784910147537,"d":"0.22"},{"v":2.0265966233228387,"d":"2.03"},{"v":1216.5090568598716,"d":"1216.51"},{"v":650.9607063653898,"d":"650.96"},{"v":2.2338307903688676E-3,"d":"0.00"}]
[{"$nulls":6},20.858333333333334,1251.5,{"v":0,"d":"0.00"},{"v":0,"d":"0.00"},{"v":1.7339375173728129E-7,"d":"0.00"},{"v":0.17167886073284705,"d":"0.17"},{"v":0.1716790341265988,"d":"0.17"},{"v":2.023355363154352,"d":"2.02"},{"v":1218.787875587162,"d":"1218.79"},{"v":652.33355999372,"d":"652.33"},{"v":2.2374092160353676E-3,"d":"0.00"}]
[{"$nulls":6},20.908333333333335,1254.5,{"v":0,"d":"0.00"},{"v":0,"d":"0.00"},{"v":-1.8068626005030592E-7,"d":"-0.00"},{"v":0.46136668382685936,"d":"0.46"},{"v":0.4613665031405993,"d":"0.46"},{"v":2.020934598144208,"d":"2.02"},{"v":1220.494255643858,"d":"1220.49"},{"v":653.3614159713625,"d":"653.36"},{"v":2.2400892839349058E-3,"d":"0.00"}]
[{"$nulls":6},21.025,1261.5,{"v":0,"d":"0.00"},{"v":0,"d":"0.00"},{"v":-1.98915018703409E-7,"d":"-0.00"},{"v":0.37218479674667904,"d":"0.37"},{"v":0.37218459783166036,"d":"0.37"},{"v":2.015319766024828,"d":"2.02"},{"v":1224.466752912092,"d":"1224.47"},{"v":655.753838584531,"d":"655.75"},{"v":2.2463303408003015E-3,"d":"0.00"}]
[{"$nulls":6},21.108333333333334,1266.5,{"v":0,"d":"0.00"},{"v":0,"d":"0.00"},{"v":2.1304900489389468E-7,"d":"0.00"},{"v":0.21087676163421998,"d":"0.21"},{"v":0.21087697468322486,"d":"0.21"},{"v":2.0113377037149966,"d":"2.01"},{"v":1227.296540395352,"d":"1227.30"},{"v":657.4576837374328,"d":"657.46"},{"v":2.2507776433935006E-3,"d":"0.00"}]
[{"$nulls":6},{"$f":"H3011/60","v":21.191666666666666},1271.5,{"v":0,"d":"0.00"},{"v":0,"d":"0.00"},{"v":0,"d":"0.00"},{"v":0.04588132477379869,"d":"0.05"},{"$f":"SUM(I3011:K3011)+L3011","v":{"v":0.04588132477379869,"d":"0.05"}},{"v":2.0073791529309823,"d":"2.01"},{"v":1230.1199508772208,"d":"1230.12"},{"v":659.1573722510369,"d":"659.16"},{"v":2.2552161758909056E-3,"d":"0.00"}]
[{"$nulls":6},21.275,1276.5,{"v":0,"d":"0.00"},{"v":0,"d":"0.00"},{"v":-2.4439552723438997E-7,"d":"-0.00"},{"v":0.2050125397789186,"d":"0.21"},{"v":0.20501229538339136,"d":"0.21"},{"v":2.0034438832122983,"d":"2.00"},{"v":1232.9370266120318,"d":"1232.94"},{"v":660.8529332955702,"d":"660.85"},{"v":2.2596459899727655E-3,"d":"0.00"}]
[{"$nulls":6},21.291666666666668,1277.5,{"v":0,"d":"0.00"},{"v":0,"d":"0.00"},{"v":2.4777294988437117E-7,"d":"0.00"},{"v":0.4732238392516779,"d":"0.47"},{"v":0.47322408702462776,"d":"0.47"},{"v":2.002659602938279,"d":"2.00"},{"v":1233.499685275341,"d":"1233.50"},{"v":661.1915527518122,"d":"661.19"},{"v":2.2605309110914633E-3,"d":"0.00"}]
[{"$nulls":6},21.408333333333335,1284.5,{"v":0,"d":"0.00"},{"v":0,"d":"0.00"},{"v":2.7275620731859929E-7,"d":"0.00"},{"v":0.2710772038596838,"d":"0.27"},{"v":0.27107747661589116,"d":"0.27"},{"$f":"plugl/Q3024","v":{"v":1.9971953100722877,"d":"2.00"}},{"v":1237.4312756657075,"d":"1237.43"},{"v":663.5573176918958,"d":"663.56"},{"v":2.266715685744465E-3,"d":"0.00"}]
[{"$nulls":6},21.441666666666666,1286.5,{"v":0,"d":"0.00"},{"v":0,"d":"0.00"},{"v":2.803455521167924E-7,"d":"0.00"},{"v":0.15635959474185923,"d":"0.16"},{"v":0.15635987508741134,"d":"0.16"},{"v":1.995642280824931,"d":"2.00"},{"v":1238.5523405700133,"d":"1238.55"},{"v":664.2317880087883,"d":"664.23"},{"v":2.2684796670898334E-3,"d":"0.00"}]
[{"$nulls":6},21.525,1291.5,{"v":0,"d":"0.00"},{"v":0,"d":"0.00"},{"v":3.0025409936889005E-7,"d":"0.00"},{"v":0.3691542892531016,"d":"0.37"},{"v":0.369154589507201,"d":"0.37"},{"v":1.9917755027669597,"d":"1.99"},{"v":1241.3506610345617,"d":"1241.35"},{"v":665.9151383836851,"d":"665.92"},{"v":2.2728836309850974E-3,"d":"0.00"}]
[{"$nulls":6},21.608333333333334,1296.5,{"v":0,"d":"0.00"},{"v":0,"d":"0.00"},{"v":-3.2157402851551409E-7,"d":"-0.00"},{"v":0.4654096285666227,"d":"0.47"},{"v":0.4654093069925942,"d":"0.47"},{"v":1.98793111488894,"d":"1.99"},{"v":1244.1428112481776,"d":"1244.14"},{"v":667.594474711904,"d":"667.59"},{"v":0.002277279078198366,"d":"0.00"}]
[{"$nulls":6},21.691666666666666,1301.5,{"v":0,"d":"0.00"},{"v":0,"d":"0.00"},{"v":3.4440524552103411E-7,"d":"0.00"},{"v":0.34928290840726195,"d":"0.35"},{"v":0.3492832528125075,"d":"0.35"},{"v":1.9841089019416074,"d":"1.98"},{"v":1246.9288312380227,"d":"1246.93"},{"v":669.2698245593414,"d":"669.27"},{"v":2.2816660579497603E-3,"d":"0.00"}]
[{"$nulls":6},21.808333333333334,1308.5,{"v":0,"d":"0.00"},{"v":0,"d":"0.00"},{"v":-3.7911300824876915E-7,"d":"-0.00"},{"v":0.1739430249398506,"d":"0.17"},{"v":0.17394264582684235,"d":"0.17"},{"v":1.978794653900288,"d":"1.98"},{"v":1250.819035768812,"d":"1250.82"},{"v":671.6086689028864,"d":"671.61"},{"v":2.2877936969928035E-3,"d":"0.00"}]
[{"$nulls":6},21.858333333333334,1311.5,{"v":0,"d":"0.00"},{"v":0,"d":"0.00"},{"v":-3.9503697736597219E-7,"d":"-0.00"},{"v":0.3782390993309443,"d":"0.38"},{"v":0.37823870429396694,"d":"0.38"},{"v":1.9765301542220868,"d":"1.98"},{"v":1252.4826385322322,"d":"1252.48"},{"v":672.6086735488798,"d":"672.61"},{"v":0.002290414809592358,"d":"0.00"}]
[{"$nulls":6},21.925,1315.5,{"v":0,"d":"0.00"},{"v":0,"d":"0.00"},{"v":0,"d":"0.00"},{"v":0.09353747071814239,"d":"0.09"},{"v":0.09353747071814239,"d":"0.09"},{"v":1.9735228795184288,"d":"1.97"},{"v":1254.697409902483,"d":"1254.70"},{"v":673.9398269361311,"d":"673.94"},{"v":0.002293904967517181,"d":"0.00"}]
[{"$nulls":6},22.025,1321.5,{"v":0,"d":"0.00"},{"v":0,"d":"0.00"},{"v":4.530990136627871E-7,"d":"0.00"},{"v":0.17394308308914652,"d":"0.17"},{"v":0.1739435361881602,"d":"0.17"},{"v":1.9690375944482503,"d":"1.97"},{"v":1258.0123947299687,"d":"1258.01"},{"v":675.9318998377009,"d":"675.93"},{"v":0.002299130270341374,"d":"0.00"}]
[{"$nulls":6},22.108333333333334,1326.5,{"v":0,"d":"0.00"},{"v":0,"d":"0.00"},{"v":-4.852506498427215E-7,"d":"-0.00"},{"v":0.14789805335288708,"d":"0.15"},{"v":0.14789756810223723,"d":"0.15"},{"v":1.9653231267103133,"d":"1.97"},{"v":1260.7683493213704,"d":"1260.77"},{"v":677.5877202121001,"d":"677.59"},{"v":2.3034756347745464E-3,"d":"0.00"}]
[{"$nulls":6},22.141666666666666,1328.5,{"v":0,"d":"0.00"},{"v":0,"d":"0.00"},{"v":4.9874030215661688E-7,"d":"0.00"},{"v":0.3588581078414243,"d":"0.36"},{"v":0.35885860658172647,"d":"0.36"},{"v":1.9638432145074416,"d":"1.96"},{"v":1261.8690774068775,"d":"1261.87"},{"v":678.2489752668067,"d":"678.25"},{"v":0.002305211487044085,"d":"0.00"}]
[{"$nulls":6},22.275,1336.5,{"v":0,"d":"0.00"},{"v":0,"d":"0.00"},{"v":5.5654836465508764E-7,"d":"0.00"},{"v":0.09258965623812321,"d":"0.09"},{"v":0.09259021278648787,"d":"0.09"},{"v":1.9579568222044892,"d":"1.96"},{"v":1266.2625993139427,"d":"1266.26"},{"v":680.8879044075115,"d":"680.89"},{"v":0.002312141864159723,"d":"0.00"}]
[{"$nulls":6},22.358333333333334,1341.5,{"v":0,"d":"0.00"},{"v":0,"d":"0.00"},{"v":5.960280974840581E-7,"d":"0.00"},{"v":0.011119617363136158,"d":"0.01"},{"v":0.011120213391233643,"d":"0.01"},{"v":1.954304595890477,"d":"1.95"},{"v":1269.000968678354,"d":"1269.00"},{"v":682.5323189867836,"d":"682.53"},{"v":0.002316462820767905,"d":"0.00"}]
[{"$nulls":6},22.425,1345.5,{"v":0,"d":"0.00"},{"v":0,"d":"0.00"},{"v":-6.2961580049161719E-7,"d":"-0.00"},{"v":0.1569572489476566,"d":"0.16"},{"v":0.15695661933185612,"d":"0.16"},{"v":1.9513974844322273,"d":"1.95"},{"v":1271.1874947765086,"d":"1271.19"},{"v":683.845148288143,"d":"683.85"},{"v":2.3199137915017446E-3,"d":"0.00"}]
[{"$nulls":6},22.441666666666666,1346.5,{"v":0,"d":"0.00"},{"v":0,"d":"0.00"},{"v":0,"d":"0.00"},{"v":0.4632676387370967,"d":"0.46"},{"v":0.4632676387370967,"d":"0.46"},{"v":1.9506727313953702,"d":"1.95"},{"v":1271.7335496285123,"d":"1271.73"},{"v":684.1729819375629,"d":"684.17"},{"v":2.320775732379154E-3,"d":"0.00"}]
[{"$nulls":6},22.541666666666668,1352.5,{"v":0,"d":"0.00"},{"v":0,"d":"0.00"},{"v":0,"d":"0.00"},{"v":0.17938136124030718,"d":"0.18"},{"v":0.17938136124030718,"d":"0.18"},{"v":1.9463411063648406,"d":"1.95"},{"v":1275.0050567760184,"d":"1275.01"},{"v":686.1368600915495,"d":"686.14"},{"v":2.3259406699226016E-3,"d":"0.00"}]
[{"$nulls":6},22.608333333333334,1356.5,{"v":0,"d":"0.00"},{"v":0,"d":"0.00"},{"v":-7.320490650709345E-7,"d":"-0.00"},{"v":0.10821357153401867,"d":"0.11"},{"v":0.1082128394849536,"d":"0.11"},{"v":1.943469336292616,"d":"1.94"},{"v":1277.1814900658978,"d":"1277.18"},{"v":687.4431515005441,"d":"687.44"},{"v":2.3293775992741066E-3,"d":"0.00"}]
[{"$nulls":6},22.691666666666666,1361.5,{"v":0,"d":"0.00"},{"v":0,"d":"0.00"},{"v":7.8395670622550484E-7,"d":"0.00"},{"v":0.47321390705338,"d":"0.47"},{"v":0.47321469101008623,"d":"0.47"},{"v":1.9398974359452532,"d":"1.94"},{"v":1279.8969205276956,"d":"1279.90"},{"v":689.0727067313411,"d":"689.07"},{"v":2.3336666428605433E-3,"d":"0.00"}]
[{"$nulls":6},22.758333333333333,1365.5,{"v":0,"d":"0.00"},{"v":0,"d":"0.00"},{"v":0,"d":"0.00"},{"v":0.37748621773056956,"d":"0.38"},{"v":0.37748621773056956,"d":"0.38"},{"v":1.9370540523195676,"d":"1.94"},{"v":1282.0651977840705,"d":"1282.07"},{"v":690.3737186198986,"d":"690.37"},{"v":0.00233709221041875,"d":"0.00"}]
[{"$nulls":6},22.858333333333334,1371.5,{"v":0,"d":"0.00"},{"v":0,"d":"0.00"},{"v":-8.9905672434564676E-7,"d":"-0.00"},{"v":0.3942827692538025,"d":"0.39"},{"v":0.39428187019707817,"d":"0.39"},{"v":1.9328123230269059,"d":"1.93"},{"v":1285.3108766818223,"d":"1285.31"},{"v":692.3208777133794,"d":"692.32"},{"v":0.00234222116803687,"d":"0.00"}]
[{"$nulls":6},22.958333333333332,1377.5,{"v":0,"d":"0.00"},{"v":0,"d":"0.00"},{"v":0,"d":"0.00"},{"v":0.21578937504783735,"d":"0.22"},{"v":0.21578937504783735,"d":"0.22"},{"v":1.9285983376582938,"d":"1.93"},{"v":1288.5485237989337,"d":"1288.55"},{"v":694.2628422974343,"d":"694.26"},{"v":2.3473389188611005E-3,"d":"0.00"}]
[{"$nulls":6},23.041666666666668,1382.5,{"v":0,"d":"0.00"},{"v":0,"d":"0.00"},{"v":0,"d":"0.00"},{"v":0.04427511946782614,"d":"0.04"},{"v":0.04427511946782614,"d":"0.04"},{"v":1.925107659072624,"d":"1.93"},{"v":1291.2404699209917,"d":"1291.24"},{"v":695.8772069697426,"d":"695.88"},{"v":2.351595203260969E-3,"d":"0.00"}]
[{"$nulls":6},23.108333333333334,1386.5,{"v":0,"d":"0.00"},{"v":0,"d":"0.00"},{"v":1.1040990113161519E-6,"d":"0.00"},{"v":0.3148647648241964,"d":"0.31"},{"v":0.3148658689232077,"d":"0.31"},{"v":1.9223287219919138,"d":"1.92"},{"v":1293.3900627230626,"d":"1293.39"},{"v":697.1661368534582,"d":"697.17"},{"v":2.3549946921383918E-3,"d":"0.00"}]
[{"$nulls":6},23.158333333333335,1389.5,{"v":0,"d":"0.00"},{"v":0,"d":"0.00"},{"v":0,"d":"0.00"},{"v":0.19718757337340703,"d":"0.20"},{"v":0.19718757337340703,"d":"0.20"},{"v":1.9202523987339928,"d":"1.92"},{"v":1294.9999561013271,"d":"1295.00"},{"v":698.1313474780244,"d":"698.13"},{"v":2.3575410919006268E-3,"d":"0.00"}]
[{"$nulls":6},23.275,1396.5,{"v":0,"d":"0.00"},{"v":0,"d":"0.00"},{"v":0,"d":"0.00"},{"v":0.05485373528400378,"d":"0.05"},{"v":0.05485373528400378,"d":"0.05"},{"v":1.9154336900123718,"d":"1.92"},{"v":1298.748746253634,"d":"1298.75"},{"v":700.3785790094132,"d":"700.38"},{"v":2.3634720222587787E-3,"d":"0.00"}]
[{"$nulls":6},23.358333333333334,1401.5,{"v":0,"d":"0.00"},{"v":0,"d":"0.00"},{"v":1.3558246686752512E-6,"d":"0.00"},{"v":0.35330314519332645,"d":"0.35"},{"v":0.35330450101799515,"d":"0.35"},{"v":1.912013880660818,"d":"1.91"},{"v":1301.4199545830909,"d":"1301.42"},{"v":701.9795483022549,"d":"701.98"},{"v":2.3676993052328243E-3,"d":"0.00"}]
[{"$nulls":6},23.375,1402.5,{"v":0,"d":"0.00"},{"v":0,"d":"0.00"},{"v":0,"d":"0.00"},{"v":0.28574611600097916,"d":"0.29"},{"v":0.28574611600097916,"d":"0.29"},{"v":1.9113321142349144,"d":"1.91"},{"v":1301.9535497215059,"d":"1301.95"},{"v":702.2993248477167,"d":"702.30"},{"v":2.3685438564654024E-3,"d":"0.00"}]
[{"$nulls":6},23.441666666666666,1406.5,{"v":0,"d":"0.00"},{"v":0,"d":"0.00"},{"v":0,"d":"0.00"},{"v":5.5517408471572605E-3,"d":"0.01"},{"v":5.5517408471572605E-3,"d":"0.01"},{"v":1.90861232329578,"d":"1.91"},{"v":1304.0857837391031,"d":"1304.09"},{"v":703.5770458206694,"d":"703.58"},{"v":0.002371919054268083,"d":"0.00"}]
[{"$nulls":6},23.541666666666668,1412.5,{"v":0,"d":"0.00"},{"v":0,"d":"0.00"},{"v":1.5761506762854366E-6,"d":"0.00"},{"v":0.418101585994292,"d":"0.42"},{"v":0.4181031621449683,"d":"0.42"},{"$f":"plugl/Q3152","v":{"v":1.9045543194348797,"d":"1.90"}},{"v":1307.277723169631,"d":"1307.28"},{"v":705.489490751035,"d":"705.49"},{"v":2.3769728648009424E-3,"d":"0.00"}]
[{"$nulls":6},23.658333333333335,1419.5,{"v":0,"d":"0.00"},{"v":0,"d":"0.00"},{"v":0,"d":"0.00"},{"v":0.10059498698654812,"d":"0.10"},{"v":0.10059498698654812,"d":"0.10"},{"v":1.8998525382414624,"d":"1.90"},{"v":1310.991993335438,"d":"1310.99"},{"v":707.7144471218752,"d":"707.71"},{"v":0.002382855429941145,"d":"0.00"}]
[{"$nulls":6},23.691666666666666,1421.5,{"v":0,"d":"0.00"},{"v":0,"d":"0.00"},{"v":-1.7827575085215046E-6,"d":"-0.00"},{"v":0.3871775255777367,"d":"0.39"},{"v":0.3871757428202282,"d":"0.39"},{"v":1.8985155552903412,"d":"1.90"},{"v":1312.0513140321427,"d":"1312.05"},{"v":708.3489244235211,"d":"708.35"},{"v":0.002384533497353308,"d":"0.00"}]
[{"$nulls":6},23.775,1426.5,{"v":0,"d":"0.00"},{"v":0,"d":"0.00"},{"v":-1.9090077684723112E-6,"d":"-0.00"},{"v":0.3713023322459439,"d":"0.37"},{"v":0.3713004232381754,"d":"0.37"},{"v":1.8951854079181112,"d":"1.90"},{"v":1314.695942818917,"d":"1314.70"},{"v":709.9327504424162,"d":"709.93"},{"v":0.002388723508487326,"d":"0.00"}]
[{"$nulls":6},23.858333333333334,1431.5,{"v":0,"d":"0.00"},{"v":0,"d":"0.00"},{"v":0,"d":"0.00"},{"v":0.4928155124350503,"d":"0.49"},{"v":0.4928155124350503,"d":"0.49"},{"v":1.8918727233231383,"d":"1.89"},{"v":1317.3353490678444,"d":"1317.34"},{"v":711.51321140063,"d":"711.51"},{"v":2.392906182866349E-3,"d":"0.00"}]
[{"$nulls":6},23.958333333333332,1437.5,{"v":0,"d":"0.00"},{"v":0,"d":"0.00"},{"v":-2.2190764189140395E-6,"d":"-0.00"},{"v":0.12923528112488714,"d":"0.13"},{"v":0.1292330620484682,"d":"0.13"},{"v":1.887920338664883,"d":"1.89"},{"v":1320.4957856349774,"d":"1320.50"},{"v":713.4053518042497,"d":"713.41"},{"v":2.3979157616563595E-3,"d":"0.00"}]
[{"$nulls":6},23.991666666666667,1439.5,{"v":0,"d":"0.00"},{"v":0,"d":"0.00"},{"v":-2.2806327289440046E-6,"d":"-0.00"},{"v":0.3725834983163221,"d":"0.37"},{"v":0.37258121768359315,"d":"0.37"},{"v":1.886608371627583,"d":"1.89"},{"v":1321.5476120199742,"d":"1321.55"},{"v":714.035001202319,"d":"714.04"},{"v":2.399583297158071E-3,"d":"0.00"}]
[{"$nulls":6},24.108333333333334,1446.5,{"v":0,"d":"0.00"},{"v":0,"d":"0.00"},{"v":0,"d":"0.00"},{"v":0.1852587560197101,"d":"0.19"},{"v":0.1852587560197101,"d":"0.19"},{"v":1.8820379345273122,"d":"1.88"},{"v":1325.2225353888039,"d":"1325.22"},{"v":716.234609900586,"d":"716.23"},{"v":0.002405410567865702,"d":"0.00"}]
[{"$nulls":6},24.175,1450.5,{"v":0,"d":"0.00"},{"v":0,"d":"0.00"},{"v":2.6509705827477797E-6,"d":"0.00"},{"v":0.4825797436133402,"d":"0.48"},{"v":0.482582394583923,"d":"0.48"},{"v":1.8794411234463777,"d":"1.88"},{"v":1327.3179961509513,"d":"1327.32"},{"v":717.4886361674814,"d":"717.49"},{"v":2.4087341073684328E-3,"d":"0.00"}]
[{"$nulls":6},24.275,1456.5,{"v":0,"d":"0.00"},{"v":0,"d":"0.00"},{"v":-2.8776955482730643E-6,"d":"-0.00"},{"v":0.26610498472931365,"d":"0.27"},{"v":0.26610210703376536,"d":"0.27"},{"v":1.875565982986574,"d":"1.88"},{"v":1330.455097019015,"d":"1330.46"},{"v":719.365757675776,"d":"719.37"},{"v":2.4137108360364956E-3,"d":"0.00"}]
[{"$nulls":6},24.358333333333334,1461.5,{"v":0,"d":"0.00"},{"v":0,"d":"0.00"},{"v":-3.0813567022552e-06,"d":"-0.00"},{"v":0.32273567680199905,"d":"0.32"},{"v":0.3227325954452968,"d":"0.32"},{"v":1.8723549448791987,"d":"1.87"},{"v":1333.0637969129402,"d":"1333.06"},{"v":720.9264558748255,"d":"720.93"},{"v":2.4178502848604994E-3,"d":"0.00"}]
[{"$nulls":6},{"$f":"H3203/60","v":24.391666666666666},1463.5,{"v":0,"d":"0.00"},{"v":0,"d":"0.00"},{"v":-3.1667962026489381E-6,"d":"-0.00"},{"v":0.11905893482635849,"d":"0.12"},{"$f":"SUM(I3203:K3203)+L3203","v":{"v":0.11905576803015584,"d":"0.12"}},{"v":1.8710751395725345,"d":"1.87"},{"v":1334.1058709181066,"d":"1334.11"},{"v":721.5498312393555,"d":"721.55"},{"v":0.002419504081418339,"d":"0.00"}]
[{"$nulls":6},24.441666666666666,1466.5,{"v":0,"d":"0.00"},{"v":0,"d":"0.00"},{"v":0,"d":"0.00"},{"v":0.39158567550315726,"d":"0.39"},{"v":0.39158567550315726,"d":"0.39"},{"v":1.8691603427486818,"d":"1.87"},{"v":1335.6674812627227,"d":"1335.67"},{"v":722.4839296833692,"d":"722.48"},{"v":2.4219826588974575E-3,"d":"0.00"}]
[{"$nulls":6},24.541666666666668,1472.5,{"v":0,"d":"0.00"},{"v":0,"d":"0.00"},{"v":0,"d":"0.00"},{"v":0.49608699205486295,"d":"0.50"},{"v":0.49608699205486295,"d":"0.50"},{"v":1.8653483190471398,"d":"1.87"},{"v":1338.785322024526,"d":"1338.79"},{"v":724.3486692371313,"d":"724.35"},{"v":2.4269322199023196E-3,"d":"0.00"}]
[{"$nulls":6},24.608333333333334,1476.5,{"v":0,"d":"0.00"},{"v":0,"d":"0.00"},{"v":0,"d":"0.00"},{"v":0.036398640998488885,"d":"0.04"},{"v":0.036398640998488885,"d":"0.04"},{"$f":"plugl/Q3216","v":{"v":1.8628198891231371,"d":"1.86"}},{"v":1340.859916925259,"d":"1340.86"},{"v":725.5892811916959,"d":"725.59"},{"v":2.4302263269086687E-3,"d":"0.00"}]
[{"$nulls":6},24.691666666666666,1481.5,{"v":0,"d":"0.00"},{"v":0,"d":"0.00"},{"v":0,"d":"0.00"},{"v":0.1488965424969,"d":"0.15"},{"v":0.1488965424969,"d":"0.15"},{"v":1.8596737630994538,"d":"1.86"},{"v":1343.4487243751578,"d":"1343.45"},{"v":727.137196955591,"d":"727.14"},{"v":2.4343376922686794E-3,"d":"0.00"}]
[{"$nulls":6},24.791666666666668,1487.5,{"v":0,"d":"0.00"},{"v":0,"d":"0.00"},{"v":0,"d":"0.00"},{"v":0.17314051553109167,"d":"0.17"},{"v":0.17314051553109167,"d":"0.17"},{"v":1.855919370784721,"d":"1.86"},{"v":1346.5488234255101,"d":"1346.55"},{"v":728.9905418104488,"d":"728.99"},{"v":2.4392621835300932E-3,"d":"0.00"}]
[{"$nulls":6},24.858333333333334,1491.5,{"v":0,"d":"0.00"},{"v":0,"d":"0.00"},{"v":-4.6437837507223582E-6,"d":"-0.00"},{"v":0.2755592847874526,"d":"0.28"},{"v":0.2755546410037019,"d":"0.28"},{"v":1.853429038403979,"d":"1.85"},{"v":1348.6116569090195,"d":"1348.61"},{"v":730.2236022873664,"d":"730.22"},{"v":2.4425396619093005E-3,"d":"0.00"}]
[{"$nulls":6},24.941666666666666,1496.5,{"v":0,"d":"0.00"},{"v":0,"d":"0.00"},{"v":0,"d":"0.00"},{"v":0.038666703033263305,"d":"0.04"},{"v":0.038666703033263305,"d":"0.04"},{"v":1.850330174777857,"d":"1.85"},{"v":1351.1858365872129,"d":"1351.19"},{"v":731.7621288289372,"d":"731.76"},{"v":2.446630335788388E-3,"d":"0.00"}]
[{"$nulls":6},25.008333333333333,1500.5,{"v":0,"d":"0.00"},{"v":0,"d":"0.00"},{"v":0,"d":"0.00"},{"v":0.4301618957647546,"d":"0.43"},{"v":0.4301618957647546,"d":"0.43"},{"v":1.8478622441366497,"d":"1.85"},{"v":1353.2417073880883,"d":"1353.24"},{"v":732.9907221890201,"d":"732.99"},{"v":0.00244989795705862,"d":"0.00"}]
[{"$nulls":6},25.108333333333334,1506.5,{"v":0,"d":"0.00"},{"v":0,"d":"0.00"},{"v":0,"d":"0.00"},{"v":0.37763021709779127,"d":"0.38"},{"v":0.37763021709779127,"d":"0.38"},{"v":1.8441787941401524,"d":"1.84"},{"v":1356.319757379308,"d":"1356.32"},{"v":734.8299207757456,"d":"734.83"},{"v":2.4547912334860577E-3,"d":"0.00"}]
[{"$nulls":6},25.208333333333332,1512.5,{"v":0,"d":"0.00"},{"v":0,"d":"0.00"},{"v":-6.1874329434958946E-6,"d":"-0.00"},{"v":0.13820655947399468,"d":"0.14"},{"v":0.13820037204105118,"d":"0.14"},{"v":1.8405172839878525,"d":"1.84"},{"v":1359.3909405202542,"d":"1359.39"},{"v":736.6647170780172,"d":"736.66"},{"v":2.4596747752497683E-3,"d":"0.00"}]
[{"$nulls":6},25.225,1513.5,{"v":0,"d":"0.00"},{"v":0,"d":"0.00"},{"v":-6.2725570409603015E-6,"d":"-0.00"},{"v":0.0310563694005489,"d":"0.03"},{"v":0.03105009684350794,"d":"0.03"},{"v":1.8399091500594762,"d":"1.84"},{"v":1359.9021399491417,"d":"1359.90"},{"v":736.9700906135164,"d":"736.97"},{"v":0.002460487756523084,"d":"0.00"}]
[{"$nulls":6},25.358333333333334,1521.5,{"v":0,"d":"0.00"},{"v":0,"d":"0.00"},{"v":-6.997036345126042E-6,"d":"-0.00"},{"v":0.15624730911028728,"d":"0.16"},{"v":0.15624031207394215,"d":"0.16"},{"v":1.835065682229778,"d":"1.84"},{"v":1363.9849386763408,"d":"1363.98"},{"v":739.4087240281262,"d":"739.41"},{"v":2.4669819618310953E-3,"d":"0.00"}]
[{"$nulls":6},25.408333333333335,1524.5,{"v":0,"d":"0.00"},{"v":0,"d":"0.00"},{"v":7.2897669618335168E-6,"d":"0.00"},{"v":0.2197498268994873,"d":"0.22"},{"v":0.21975711666644912,"d":"0.22"},{"v":1.833259218445996,"d":"1.83"},{"v":1365.5128866495409,"d":"1365.51"},{"v":740.3212247690848,"d":"740.32"},{"v":2.4694128856876077E-3,"d":"0.00"}]
[{"$nulls":6},25.441666666666666,1526.5,{"$f":"(Ceq*0.5*EXP(-H3266*koff)*(NORMSDIST((plugl-capl+H3266*vc)/SQRT(4*H3266*dc))-NORMSDIST((H3266*vc-capl)/SQRT(4*H3266*dc)))*$B$31)","v":{"v":0,"d":"0.00"}},{"$f":"(((Aeq/2)*(NORMSDIST((plugl-capl+(H3266*va))/SQRT(4*H3266*da))-NORMSDIST((H3266*va-capl)/SQRT(4*H3266*dc))))*$B$31)","v":{"v":0,"d":"0.00"}},{"$f":"((koff*Ceq*EXP(-(capl-va*H3266)*koff/(vc-va))/(2*(vc-va)))*Q3266*((O3266+N3266)*NORMSDIST(N3266+O3266)-O3266*NORMSDIST(O3266)-(P3266+N3266)*NORMSDIST(N3266+P3266)+P3266*NORMSDIST(P3266)+(EXP(-((O3266+N3266)^2))-EXP(-(O3266^2))-EXP(-((P3266+N3266)^2))+EXP(-(P3266^2)))/SQRT(PI()))*$B$31)","v":{"v":0,"d":"0.00"}},{"$f":"$B$19*RAND()","v":{"v":0.44226556020495084,"d":"0.44"}},{"v":0.44226556020495084,"d":"0.44"},{"v":1.8320578688946696,"d":"1.83"},{"$f":"(vc*H3266-capl)/Q3266","v":{"v":1366.5305832068252,"d":"1366.53"}},{"$f":"(va*H3266-capl)/Q3266","v":{"v":740.928959536818,"d":"740.93"}},{"$f":"2*SQRT((dc*(capl-va*H3266)-da*(capl-vc*H3266))/(vc-va))","v":{"v":2.4710321729997766E-3,"d":"0.00"}}]
[{"$nulls":6},25.541666666666668,1532.5,{"v":0,"d":"0.00"},{"v":0,"d":"0.00"},{"v":0,"d":"0.00"},{"v":0.464484226376409,"d":"0.46"},{"v":0.464484226376409,"d":"0.46"},{"v":1.82846794146964,"d":"1.83"},{"v":1369.5792007135803,"d":"1369.58"},{"v":742.7493004219165,"d":"742.75"},{"v":0.002475883680627989,"d":"0.00"}]
[{"$nulls":6},25.625,1537.5,{"v":0,"d":"0.00"},{"v":0,"d":"0.00"},{"v":0,"d":"0.00"},{"v":0.46597808117547623,"d":"0.47"},{"v":0.46597808117547623,"d":"0.47"},{"v":1.8254924017576637,"d":"1.83"},{"v":1372.114614978347,"d":"1372.11"},{"v":744.2629863797473,"d":"744.26"},{"v":2.4799193535274488E-3,"d":"0.00"}]
[{"$nulls":6},25.691666666666666,1541.5,{"v":0,"d":"0.00"},{"v":0,"d":"0.00"},{"v":9.195212662049316E-6,"d":"0.00"},{"v":0.3783954554427248,"d":"0.38"},{"v":0.37840465065538686,"d":"0.38"},{"v":1.8231224008858833,"d":"1.82"},{"v":1374.1396260084884,"d":"1374.14"},{"v":745.4718103527806,"d":"745.47"},{"v":2.4831431694527805E-3,"d":"0.00"}]
[{"$nulls":6},25.808333333333334,1548.5,{"v":0,"d":"0.00"},{"v":0,"d":"0.00"},{"v":1.0117652749173737E-5,"d":"0.00"},{"v":0.10902139197304744,"d":"0.11"},{"v":0.10903150962579662,"d":"0.11"},{"v":1.8189970176109853,"d":"1.82"},{"v":1377.6763340776556,"d":"1377.68"},{"v":747.5827350550353,"d":"747.58"},{"v":0.002488774798972378,"d":"0.00"}]
[{"$nulls":6},25.858333333333334,1551.5,{"v":0,"d":"0.00"},{"v":0,"d":"0.00"},{"v":0,"d":"0.00"},{"v":0.297924473380423,"d":"0.30"},{"v":0.297924473380423,"d":"0.30"},{"v":1.8172375488604238,"d":"1.82"},{"v":1379.1893287336486,"d":"1379.19"},{"v":748.4856663772036,"d":"748.49"},{"v":2.4911844572411733E-3,"d":"0.00"}]
[{"$nulls":6},25.941666666666666,1556.5,{"v":0,"d":"0.00"},{"v":0,"d":"0.00"},{"v":1.1285569306574232E-5,"d":"0.00"},{"v":0.1484485034280597,"d":"0.15"},{"v":0.14845978899736628,"d":"0.15"},{"v":1.8143164128313178,"d":"1.81"},{"v":1381.707356149374,"d":"1381.71"},{"v":749.9882307905724,"d":"749.99"},{"v":0.002495195383131349,"d":"0.00"}]
[{"$nulls":6},26.025,1561.5,{"v":0,"d":"0.00"},{"v":0,"d":"0.00"},{"v":0,"d":"0.00"},{"v":0.17455352067742969,"d":"0.17"},{"v":0.17455352067742969,"d":"0.17"},{"v":1.8114093184902178,"d":"1.81"},{"v":1384.2208665604671,"d":"1384.22"},{"v":751.4879078975366,"d":"751.49"},{"v":2.4991998719590238E-3,"d":"0.00"}]
[{"$nulls":6},26.108333333333334,1566.5,{"v":0,"d":"0.00"},{"v":0,"d":"0.00"},{"v":0,"d":"0.00"},{"v":0.09083190046517786,"d":"0.09"},{"v":0.09083190046517786,"d":"0.09"},{"v":1.8085161537008125,"d":"1.81"},{"v":1386.7298839216583,"d":"1386.73"},{"v":752.9847138315012,"d":"752.98"},{"v":0.002503197954617253,"d":"0.00"}]
[{"$nulls":6},26.208333333333332,1572.5,{"v":0,"d":"0.00"},{"v":0,"d":"0.00"},{"v":1.4040860554236094E-5,"d":"0.00"},{"v":0.34699712436941704,"d":"0.35"},{"v":0.3470111652299713,"d":"0.35"},{"v":1.8050625869203776,"d":"1.81"},{"v":1389.7348073485075,"d":"1389.73"},{"v":754.7771135029172,"d":"754.78"},{"v":2.5079872407968904E-3,"d":"0.00"}]
[{"$nulls":6},26.241666666666667,1574.5,{"v":0,"d":"0.00"},{"v":0,"d":"0.00"},{"v":1.4429487882907328E-5,"d":"0.00"},{"v":0.24400240395388872,"d":"0.24"},{"v":0.24401683344177164,"d":"0.24"},{"v":1.803915787194123,"d":"1.80"},{"v":1390.7350253474729,"d":"1390.74"},{"v":755.3736711344447,"d":"755.37"},{"v":2.5095816384409567E-3,"d":"0.00"}]
[{"$nulls":6},26.358333333333334,1581.5,{"v":0,"d":"0.00"},{"v":0,"d":"0.00"},{"v":0,"d":"0.00"},{"v":0.052981203724382364,"d":"0.05"},{"v":0.052981203724382364,"d":"0.05"},{"v":1.7999191339188034,"d":"1.80"},{"v":1394.2302141318896,"d":"1394.23"},{"v":757.458063739481,"d":"757.46"},{"v":2.5151540708274714E-3,"d":"0.00"}]
[{"$nulls":6},26.425,1585.5,{"v":0,"d":"0.00"},{"v":0,"d":"0.00"},{"v":-1.6767149341578374E-5,"d":"-0.00"},{"v":0.47570823474599955,"d":"0.48"},{"v":0.475691467596658,"d":"0.48"},{"v":1.7976472249869153,"d":"1.80"},{"v":1396.2235894237479,"d":"1396.22"},{"v":758.6466713795187,"d":"758.65"},{"v":2.5183327818221325E-3,"d":"0.00"}]
[{"$nulls":6},26.441666666666666,1586.5,{"v":0,"d":"0.00"},{"v":0,"d":"0.00"},{"v":1.6997566175281879E-5,"d":"0.00"},{"v":0.3761404477545885,"d":"0.38"},{"v":0.3761574453207638,"d":"0.38"},{"v":1.7970805907017628,"d":"1.80"},{"v":1396.7214946966433,"d":"1396.72"},{"v":758.9435434082432,"d":"758.94"},{"v":2.5191268328530027E-3,"d":"0.00"}]
[{"$nulls":6},26.541666666666668,1592.5,{"v":0,"d":"0.00"},{"v":0,"d":"0.00"},{"v":1.8448029375362396E-5,"d":"0.00"},{"v":0.08990605564179344,"d":"0.09"},{"v":0.0899245036711688,"d":"0.09"},{"v":1.7936920007779462,"d":"1.79"},{"v":1399.7052565799856,"d":"1399.71"},{"v":760.7224340325116,"d":"760.72"},{"v":2.5238858928247924E-3,"d":"0.00"}]
[{"$nulls":6},26.641666666666666,1598.5,{"v":0,"d":"0.00"},{"v":0,"d":"0.00"},{"v":0,"d":"0.00"},{"v":0.08351350328926443,"d":"0.08"},{"v":0.08351350328926443,"d":"0.08"},{"v":1.7903225075067801,"d":"1.79"},{"v":1402.682755747272,"d":"1402.68"},{"v":762.4973295840044,"d":"762.50"},{"v":2.5286359959472223E-3,"d":"0.00"}]
[{"$nulls":6},26.691666666666666,1601.5,{"v":0,"d":"0.00"},{"v":0,"d":"0.00"},{"v":2.0858788008454203E-5,"d":"0.00"},{"v":0.0569883860212172,"d":"0.06"},{"v":0.05700924480922565,"d":"0.06"},{"v":1.7886448661817413,"d":"1.79"},{"v":1404.1691689698885,"d":"1404.17"},{"v":763.3832873741727,"d":"763.38"},{"v":0.002531007704452912,"d":"0.00"}]
[{"$nulls":6},26.791666666666668,1607.5,{"v":0,"d":"0.00"},{"v":0,"d":"0.00"},{"v":-2.2638343647020609E-5,"d":"-0.00"},{"v":0.3295966244865725,"d":"0.33"},{"v":0.3295739861429255,"d":"0.33"},{"v":1.7853036835641136,"d":"1.79"},{"v":1407.137346790523,"d":"1407.14"},{"v":765.1522391645699,"d":"765.15"},{"v":2.5357444666211934E-3,"d":"0.00"}]
[{"$nulls":6},26.858333333333334,1611.5,{"v":0,"d":"0.00"},{"v":0,"d":"0.00"},{"v":2.3908189235785088E-5,"d":"0.00"},{"v":0.49596998248317065,"d":"0.50"},{"v":0.49599389067240646,"d":"0.50"},{"v":1.7830866026919463,"d":"1.78"},{"v":1409.1127039237663,"d":"1409.11"},{"v":766.3293552588276,"d":"766.33"},{"v":2.5388973984783237E-3,"d":"0.00"}]
[{"$nulls":6},26.941666666666666,1616.5,{"v":0,"d":"0.00"},{"v":0,"d":"0.00"},{"v":0,"d":"0.00"},{"v":0.15029317960601357,"d":"0.15"},{"v":0.15029317960601357,"d":"0.15"},{"v":1.7803268322672803,"d":"1.78"},{"v":1411.5780635170718,"d":"1411.58"},{"v":767.7983054047431,"d":"767.80"},{"v":2.5428330656966057E-3,"d":"0.00"}]
[{"$nulls":6},27.041666666666668,1622.5,{"v":0,"d":"0.00"},{"v":0,"d":"0.00"},{"v":-2.7779242980267711E-5,"d":"-0.00"},{"v":0.4609601348170848,"d":"0.46"},{"v":0.46093235557410456,"d":"0.46"},{"v":1.7770319617710262,"d":"1.78"},{"v":1414.5308964235182,"d":"1414.53"},{"v":769.5574788966588,"d":"769.56"},{"v":0.002547547840571399,"d":"0.00"}]
[{"$nulls":6},27.108333333333334,1626.5,{"v":0,"d":"0.00"},{"v":0,"d":"0.00"},{"v":0,"d":"0.00"},{"v":0.15791157379413917,"d":"0.16"},{"v":0.15791157379413917,"d":"0.16"},{"v":1.7748455174342308,"d":"1.77"},{"v":1416.4960758763384,"d":"1416.50"},{"v":770.7281111833831,"d":"770.73"},{"v":0.00255068618218706,"d":"0.00"}]
[{"$nulls":6},27.208333333333332,1632.5,{"v":0,"d":"0.00"},{"v":0,"d":"0.00"},{"v":-3.183908509290667E-5,"d":"-0.00"},{"v":0.1379496377409417,"d":"0.14"},{"v":0.1379177986558488,"d":"0.14"},{"v":1.7715809306408397,"d":"1.77"},{"v":1419.4388087268535,"d":"1419.44"},{"v":772.4808529176759,"d":"772.48"},{"v":2.5553864678361277E-3,"d":"0.00"}]
[{"$nulls":6},27.258333333333333,1635.5,{"v":0,"d":"0.00"},{"v":0,"d":"0.00"},{"v":-3.3168897646506054E-5,"d":"-0.00"},{"v":0.4356713680115395,"d":"0.44"},{"v":0.435638199113893,"d":"0.44"},{"v":1.7699553781370603,"d":"1.77"},{"v":1420.9079187421876,"d":"1420.91"},{"v":773.3557874312453,"d":"773.36"},{"v":2.5577333715616256E-3,"d":"0.00"}]
[{"$nulls":6},27.358333333333334,1641.5,{"v":0,"d":"0.00"},{"v":0,"d":"0.00"},{"v":0,"d":"0.00"},{"v":0.303328617369338,"d":"0.30"},{"v":0.303328617369338,"d":"0.30"},{"v":1.766717652173351,"d":"1.77"},{"v":1423.8416487053344,"d":"1423.84"},{"v":775.1027989927157,"d":"775.10"},{"v":2.5624207304812377E-3,"d":"0.00"}]
[{"$nulls":6},27.375,1642.5,{"v":0,"d":"0.00"},{"v":0,"d":"0.00"},{"v":-3.6491574706401284E-5,"d":"-0.00"},{"v":0.22628380797373088,"d":"0.23"},{"v":0.22624731639902448,"d":"0.23"},{"v":1.7661797566966817,"d":"1.77"},{"v":1424.3300236065656,"d":"1424.33"},{"v":775.3935984821139,"d":"775.39"},{"v":0.002563201123595259,"d":"0.00"}]
[{"$nulls":6},27.475,1648.5,{"v":0,"d":"0.00"},{"v":0,"d":"0.00"},{"v":0,"d":"0.00"},{"v":0.2341154600854778,"d":"0.23"},{"v":0.2341154600854778,"d":"0.23"},{"v":1.7629626688587767,"d":"1.76"},{"v":1427.2568075918123,"d":"1427.26"},{"v":777.1361909256347,"d":"777.14"},{"v":2.5678785017987124E-3,"d":"0.00"}]
[{"$nulls":6},27.525,1651.5,{"v":0,"d":"0.00"},{"v":0,"d":"0.00"},{"v":0,"d":"0.00"},{"v":0.28811548661188163,"d":"0.29"},{"v":0.28811548661188163,"d":"0.29"},{"v":1.7613607033586023,"d":"1.76"},{"v":1428.717979247189,"d":"1428.72"},{"v":778.0060749493155,"d":"778.01"},{"v":2.5702139988724674E-3,"d":"0.00"}]
[{"$nulls":6},27.658333333333335,1659.5,{"v":0,"d":"0.00"},{"v":0,"d":"0.00"},{"v":0,"d":"0.00"},{"v":0.4856028320481954,"d":"0.49"},{"v":0.4856028320481954,"d":"0.49"},{"v":1.7571100529309567,"d":"1.76"},{"v":1432.6072412253532,"d":"1432.61"},{"v":780.3211903168768,"d":"780.32"},{"v":2.5764316408552358E-3,"d":"0.00"}]
[{"$nulls":6},27.691666666666666,1661.5,{"v":0,"d":"0.00"},{"v":0,"d":"0.00"},{"v":4.72836895411145e-05,"d":"0.00"},{"v":0.22318884922166604,"d":"0.22"},{"v":0.22323613291120717,"d":"0.22"},{"v":1.7560521900699098,"d":"1.76"},{"v":1433.5779283679487,"d":"1433.58"},{"v":780.8989340196717,"d":"780.90"},{"v":2.5779837082495305E-3,"d":"0.00"}]
[{"$nulls":6},27.791666666666668,1667.5,{"v":0,"d":"0.00"},{"v":0,"d":"0.00"},{"v":5.1314212009454795E-5,"d":"0.00"},{"v":0.22796159506560293,"d":"0.23"},{"v":0.2280129092776124,"d":"0.23"},{"v":1.7528900286985485,"d":"1.75"},{"v":1436.486102414228,"d":"1436.49"},{"v":782.6296946115775,"d":"782.63"},{"v":2.5826343140289915E-3,"d":"0.00"}]
[{"$nulls":6},27.875,1672.5,{"v":0,"d":"0.00"},{"v":0,"d":"0.00"},{"v":-5.49339428767644e-05,"d":"-0.00"},{"v":0.13489163261328724,"d":"0.13"},{"v":0.13483669867041048,"d":"0.13"},{"v":1.7502679030290889,"d":"1.75"},{"v":1438.9051455670387,"d":"1438.91"},{"v":784.0691770536691,"d":"784.07"},{"v":0.002586503431275513,"d":"0.00"}]
[{"$nulls":6},27.941666666666666,1676.5,{"v":0,"d":"0.00"},{"v":0,"d":"0.00"},{"v":-5.8012537158253343E-5,"d":"-0.00"},{"v":0.42889597924191714,"d":"0.43"},{"v":0.4288379667047589,"d":"0.43"},{"v":1.7481786538176631,"d":"1.75"},{"v":1440.8374913412715,"d":"1440.84"},{"v":785.2189280239656,"d":"785.22"},{"v":0.002589594562861144,"d":"0.00"}]
[{"$nulls":6},27.991666666666667,1679.5,{"v":0,"d":"0.00"},{"v":0,"d":"0.00"},{"v":6.0434072894940583E-5,"d":"0.00"},{"v":0.1713038086223792,"d":"0.17"},{"v":0.17136424269527414,"d":"0.17"},{"v":1.7466166174785103,"d":"1.75"},{"v":1442.2850721955328,"d":"1442.29"},{"v":786.0801752717119,"d":"786.08"},{"v":0.002591910492281707,"d":"0.00"}]
[{"$nulls":6},28.108333333333334,1686.5,{"v":0,"d":"0.00"},{"v":0,"d":"0.00"},{"v":0,"d":"0.00"},{"v":0.1762547624221451,"d":"0.18"},{"v":0.1762547624221451,"d":"0.18"},{"v":1.742988088163242,"d":"1.74"},{"v":1445.65719150602,"d":"1445.66"},{"v":788.0862159948122,"d":"788.09"},{"v":2.5973062969160956E-3,"d":"0.00"}]
[{"$nulls":6},28.208333333333332,1692.5,{"v":0,"d":"0.00"},{"v":0,"d":"0.00"},{"v":0,"d":"0.00"},{"v":0.34585984725982616,"d":"0.35"},{"v":0.34585984725982616,"d":"0.35"},{"v":1.7398958537560323,"d":"1.74"},{"v":1448.5414059422885,"d":"1448.54"},{"v":789.8017607137132,"d":"789.80"},{"v":2.6019223662515378E-3,"d":"0.00"}]
[{"$nulls":6},28.275,1696.5,{"v":0,"d":"0.00"},{"v":0,"d":"0.00"},{"v":0,"d":"0.00"},{"v":0.23698130731488753,"d":"0.24"},{"v":0.23698130731488753,"d":"0.24"},{"v":1.7378434840015604,"d":"1.74"},{"v":1450.4610671054647,"d":"1450.46"},{"v":790.9434592258308,"d":"790.94"},{"v":2.6049952015310893E-3,"d":"0.00"}]
[{"$nulls":6},28.358333333333334,1701.5,{"v":0,"d":"0.00"},{"v":0,"d":"0.00"},{"v":0,"d":"0.00"},{"v":0.29703902561377926,"d":"0.30"},{"v":0.29703902561377926,"d":"0.30"},{"v":1.7352882062130062,"d":"1.74"},{"v":1452.8571187186285,"d":"1452.86"},{"v":792.3683461134226,"d":"792.37"},{"v":2.6088311559010493E-3,"d":"0.00"}]
[{"$nulls":6},28.375,1702.5,{"v":0,"d":"0.00"},{"v":0,"d":"0.00"},{"v":0,"d":"0.00"},{"v":0.37831246807256913,"d":"0.38"},{"v":0.37831246807256913,"d":"0.38"},{"v":1.7347785019264306,"d":"1.73"},{"v":1453.3358605796232,"d":"1453.34"},{"v":792.6530263358518,"d":"792.65"},{"v":0.002609597670139978,"d":"0.00"}]
[{"$nulls":6},28.491666666666667,1709.5,{"v":0,"d":"0.00"},{"v":0,"d":"0.00"},{"v":0,"d":"0.00"},{"v":0.16327144223794504,"d":"0.16"},{"v":0.16327144223794504,"d":"0.16"},{"v":1.7312231038065844,"d":"1.73"},{"v":1456.682699581063,"d":"1456.68"},{"v":794.6430266366525,"d":"794.64"},{"v":0.002614956978613606,"d":"0.00"}]
[{"$nulls":6},28.525,1711.5,{"v":0,"d":"0.00"},{"v":0,"d":"0.00"},{"v":0,"d":"0.00"},{"v":0.3807402498095153,"d":"0.38"},{"v":0.3807402498095153,"d":"0.38"},{"v":1.730211284255626,"d":"1.73"},{"v":1457.6375442811027,"d":"1457.64"},{"v":795.2107136001251,"d":"795.21"},{"v":0.002616486193351686,"d":"0.00"}]
[{"$nulls":6},28.608333333333334,1716.5,{"v":0,"d":"0.00"},{"v":0,"d":"0.00"},{"v":1.0006120031271023E-4,"d":"0.00"},{"v":8.455742138967437E-3,"d":"0.01"},{"v":0.008555803339280146,"d":"0.01"},{"v":1.7276894766418398,"d":"1.73"},{"v":1460.0219556622799,"d":"1460.02"},{"v":796.6282191525797,"d":"796.63"},{"v":2.62030532572065E-3,"d":"0.00"}]
[{"$nulls":6},28.691666666666666,1721.5,{"v":0,"d":"0.00"},{"v":0,"d":"0.00"},{"v":1.071149978422275E-4,"d":"0.00"},{"v":8.637805478147853E-3,"d":"0.01"},{"v":0.00874492047599008,"d":"0.01"},{"v":1.72517866369382,"d":"1.73"},{"v":1462.402524150848,"d":"1462.40"},{"v":798.0432890418914,"d":"798.04"},{"v":2.624118899745208E-3,"d":"0.00"}]
[{"$nulls":6},28.791666666666668,1727.5,{"v":0,"d":"0.00"},{"v":0,"d":"0.00"},{"v":-1.1623832856152591E-4,"d":"-0.00"},{"v":0.03405865964530569,"d":"0.03"},{"v":0.033942421316744166,"d":"0.03"},{"v":1.7221800890105046,"d":"1.72"},{"v":1465.2541595421992,"d":"1465.25"},{"v":799.7381750341891,"d":"799.74"},{"v":0.002628687885618983,"d":"0.00"}]
[{"$nulls":6},28.891666666666666,1733.5,{"v":0,"d":"0.00"},{"v":0,"d":"0.00"},{"v":1.2613796203082055E-4,"d":"0.00"},{"v":0.26521260824763543,"d":"0.27"},{"v":0.26533874620966624,"d":"0.27"},{"v":1.719197095854887,"d":"1.72"},{"v":1468.1003190117399,"d":"1468.10"},{"v":801.4295921931899,"d":"801.43"},{"v":2.6332489437954783E-3,"d":"0.00"}]
[{"$nulls":6},28.941666666666666,1736.5,{"v":0,"d":"0.00"},{"v":0,"d":"0.00"},{"v":1.3139930255390915E-4,"d":"0.00"},{"v":0.26863492744790046,"d":"0.27"},{"v":0.26876632675045437,"d":"0.27"},{"v":1.7177114002619416,"d":"1.72"},{"v":1469.5213550169613,"d":"1469.52"},{"v":802.2740064442391,"d":"802.27"},{"v":0.002635526512862278,"d":"0.00"}]
[{"$nulls":6},29.041666666666668,1742.5,{"v":0,"d":"0.00"},{"v":0,"d":"0.00"},{"v":-1.4258886700699866E-4,"d":"-0.00"},{"v":0.3920825280465154,"d":"0.39"},{"v":0.39193993917950837,"d":"0.39"},{"v":1.7147515277580299,"d":"1.71"},{"v":1472.359358890629,"d":"1472.36"},{"v":803.9602591467442,"d":"803.96"},{"v":0.002640075756488817,"d":"0.00"}]
[{"$nulls":6},29.108333333333334,1746.5,{"v":0,"d":"0.00"},{"v":0,"d":"0.00"},{"v":-1.5057258007779265E-4,"d":"-0.00"},{"v":0.4943231485977349,"d":"0.49"},{"v":0.49417257601765713,"d":"0.49"},{"v":1.712786758819742,"d":"1.71"},{"v":1474.248360350994,"d":"1474.25"},{"v":805.0825278058461,"d":"805.08"},{"v":0.002643104235553339,"d":"0.00"}]
[{"$nulls":6},29.191666666666666,1751.5,{"v":0,"d":"0.00"},{"v":0,"d":"0.00"},{"v":-1.6118314796605607E-4,"d":"-0.00"},{"v":0.3998763804062418,"d":"0.40"},{"v":0.39971519725827576,"d":"0.40"},{"v":1.7103402688425011,"d":"1.71"},{"v":1476.6062517849434,"d":"1476.61"},{"v":806.4832368987976,"d":"806.48"},{"v":2.6468849616105346E-3,"d":"0.00"}]
[{"$nulls":6},29.225,1753.5,{"v":0,"d":"0.00"},{"v":0,"d":"0.00"},{"v":1.656336734869199E-4,"d":"0.00"},{"v":0.24013809667214747,"d":"0.24"},{"v":0.2403037303456344,"d":"0.24"},{"v":1.7093646040347292,"d":"1.71"},{"v":1477.5483665004015,"d":"1477.55"},{"v":807.0428612778118,"d":"807.04"},{"v":2.6483957408212242E-3,"d":"0.00"}]
[{"$nulls":6},29.358333333333334,1761.5,{"v":0,"d":"0.00"},{"v":0,"d":"0.00"},{"v":0,"d":"0.00"},{"v":0.12777545309379051,"d":"0.13"},{"v":0.12777545309379051,"d":"0.13"},{"v":1.7054785754694568,"d":"1.71"},{"v":1481.310899710132,"d":"1481.31"},{"v":809.2776100967299,"d":"809.28"},{"v":0.002654430259019815,"d":"0.00"}]
[{"$nulls":6},29.375,1762.5,{"v":0,"d":"0.00"},{"v":0,"d":"0.00"},{"v":1.8723009146773072E-4,"d":"0.00"},{"v":0.08656955907435537,"d":"0.09"},{"v":0.0867567891658231,"d":"0.09"},{"v":1.7049946831131515,"d":"1.70"},{"v":1481.7805520066997,"d":"1481.78"},{"v":809.5565334864878,"d":"809.56"},{"v":0.002655183609470351,"d":"0.00"}]
[{"$nulls":6},29.508333333333333,1770.5,{"v":0,"d":"0.00"},{"v":0,"d":"0.00"},{"v":2.0877755003631993E-4,"d":"0.00"},{"v":0.22550221448565988,"d":"0.23"},{"v":0.2257109920356962,"d":"0.23"},{"v":1.7011383147418266,"d":"1.70"},{"v":1485.5324835401645,"d":"1485.53"},{"v":811.7845775023998,"d":"811.78"},{"v":0.002661202735606591,"d":"0.00"}]
[{"$nulls":6},29.525,1771.5,{"v":0,"d":"0.00"},{"v":0,"d":"0.00"},{"v":2.1163963448088066E-4,"d":"0.00"},{"v":0.479870612820044,"d":"0.48"},{"v":0.4800822524545249,"d":"0.48"},{"v":1.7006581063159594,"d":"1.70"},{"v":1486.0008161714225,"d":"1486.00"},{"v":812.0626664743421,"d":"812.06"},{"v":2.6619541694026215E-3,"d":"0.00"}]
[{"$nulls":6},29.625,1777.5,{"v":0,"d":"0.00"},{"v":0,"d":"0.00"},{"v":0,"d":"0.00"},{"v":0.19846659252279403,"d":"0.20"},{"v":0.19846659252279403,"d":"0.20"},{"v":1.6977853709772928,"d":"1.70"},{"v":1488.8077517339204,"d":"1488.81"},{"v":813.7292659426519,"d":"813.73"},{"v":2.6664583251946768E-3,"d":"0.00"}]
[{"$nulls":6},29.691666666666666,1781.5,{"v":0,"d":"0.00"},{"v":0,"d":"0.00"},{"v":0,"d":"0.00"},{"v":0.46503351925823716,"d":"0.47"},{"v":0.46503351925823716,"d":"0.47"},{"v":1.6958782820620135,"d":"1.70"},{"v":1490.6761374707767,"d":"1490.68"},{"v":814.8384965497953,"d":"814.84"},{"v":0.002669456873598074,"d":"0.00"}]
[{"$nulls":6},29.791666666666668,1787.5,{"v":0,"d":"0.00"},{"v":0,"d":"0.00"},{"v":2.6314731262585731E-4,"d":"0.00"},{"v":0.3765682966783291,"d":"0.38"},{"v":0.3768314439909549,"d":"0.38"},{"v":1.6930296603162724,"d":"1.69"},{"v":1493.4743804965772,"d":"1493.47"},{"v":816.499603088478,"d":"816.50"},{"v":2.6739483914241875E-3,"d":"0.00"}]
[{"$nulls":6},29.841666666666665,1790.5,{"v":0,"d":"0.00"},{"v":0,"d":"0.00"},{"v":0,"d":"0.00"},{"v":0.46565517267719014,"d":"0.47"},{"v":0.46565517267719014,"d":"0.47"},{"v":1.691610721952468,"d":"1.69"},{"v":1494.8715587585598,"d":"1494.87"},{"v":817.328928788091,"d":"817.33"},{"v":0.002676191323504356,"d":"0.00"}]
[{"$nulls":6},29.941666666666666,1796.5,{"v":0,"d":"0.00"},{"v":0,"d":"0.00"},{"v":0,"d":"0.00"},{"v":0.011705022151253575,"d":"0.01"},{"v":0.011705022151253575,"d":"0.01"},{"$f":"plugl/Q3536","v":{"v":1.6887835154273,"d":"1.69"}},{"v":1497.662046559294,"d":"1497.66"},{"v":818.9851368383227,"d":"818.99"},{"v":2.6806715576511795E-3,"d":"0.00"}]
[{"$nulls":6},30.041666666666668,1802.5,{"v":0,"d":"0.00"},{"v":0,"d":"0.00"},{"v":3.2275460470330454E-4,"d":"0.00"},{"v":0.46757557976875075,"d":"0.47"},{"v":0.4678983343734541,"d":"0.47"},{"v":1.6859704371021422,"d":"1.69"},{"v":1500.44739957946,"d":"1500.45"},{"v":820.6381026810465,"d":"820.64"},{"v":2.6851443164195104E-3,"d":"0.00"}]
[{"$nulls":6},30.125,1807.5,{"v":0,"d":"0.00"},{"v":0,"d":"0.00"},{"v":3.4548319619069851E-4,"d":"0.00"},{"v":0.22162564359870524,"d":"0.22"},{"v":0.22197112679489595,"d":"0.22"},{"v":1.6836369128874575,"d":"1.68"},{"v":1502.7646249010236,"d":"1502.76"},{"v":822.0131109227058,"d":"822.01"},{"v":0.002688865931949751,"d":"0.00"}]
[{"$nulls":6},30.191666666666666,1811.5,{"v":0,"d":"0.00"},{"v":0,"d":"0.00"},{"v":3.6481216960369649E-4,"d":"0.00"},{"v":0.28254812080926694,"d":"0.28"},{"v":0.28291293297887066,"d":"0.28"},{"v":1.681777053813387,"d":"1.68"},{"v":1504.6158625723133,"d":"1504.62"},{"v":823.1115128494541,"d":"823.11"},{"v":2.6918395197336707E-3,"d":"0.00"}]
[{"$nulls":6},30.241666666666667,1814.5,{"v":0,"d":"0.00"},{"v":0,"d":"0.00"},{"v":3.8001471492669935E-4,"d":"0.00"},{"v":0.03209217589174873,"d":"0.03"},{"v":0.03247219060667543,"d":"0.03"},{"v":1.6803861972938852,"d":"1.68"},{"v":1506.0028130173957,"d":"1506.00"},{"v":823.9343817938628,"d":"823.93"},{"v":2.6940675566882134E-3,"d":"0.00"}]
[{"$nulls":6},30.358333333333334,1821.5,{"v":0,"d":"0.00"},{"v":0,"d":"0.00"},{"v":0,"d":"0.00"},{"v":0.1810805535593633,"d":"0.18"},{"v":0.1810805535593633,"d":"0.18"},{"v":1.677154238434202,"d":"1.68"},{"v":1509.2341254175071,"d":"1509.23"},{"v":825.8513147179034,"d":"825.85"},{"v":0.002699259157620846,"d":"0.00"}]
[{"$nulls":6},30.375,1822.5,{"v":0,"d":"0.00"},{"v":0,"d":"0.00"},{"v":0,"d":"0.00"},{"v":0.35343059617697864,"d":"0.35"},{"v":0.35343059617697864,"d":"0.35"},{"v":1.6766940506800496,"d":"1.68"},{"v":1509.6951827188043,"d":"1509.70"},{"v":826.124809833509,"d":"826.12"},{"v":2.7000000000000006E-3,"d":"0.00"}]
[{"$nulls":6},30.458333333333332,1827.5,{"v":0,"d":"0.00"},{"v":0,"d":"0.00"},{"v":0,"d":"0.00"},{"v":0.12642400004113014,"d":"0.13"},{"v":0.12642400004113014,"d":"0.13"},{"v":1.6743987805407865,"d":"1.67"},{"v":1511.9983820428617,"d":"1512.00"},{"v":827.4909691386637,"d":"827.49"},{"v":2.7037011669191553E-3,"d":"0.00"}]
[{"$nulls":6},30.525,1831.5,{"v":0,"d":"0.00"},{"v":0,"d":"0.00"},{"v":4.789227543069671E-4,"d":"0.00"},{"v":0.23394692612830725,"d":"0.23"},{"v":0.23442584888261422,"d":"0.23"},{"v":1.6725693358201905,"d":"1.67"},{"v":1513.8384443607579,"d":"1513.84"},{"v":828.582322003428,"d":"828.58"},{"v":2.7066584564735905E-3,"d":"0.00"}]
[{"$nulls":6},30.625,1837.5,{"v":0,"d":"0.00"},{"v":0,"d":"0.00"},{"v":-5.1965994427925343E-4,"d":"-0.00"},{"v":0.09911887490948817,"d":"0.10"},{"v":0.09859921496520892,"d":"0.10"},{"v":1.6698363775634286,"d":"1.67"},{"v":1516.5943945187826,"d":"1516.59"},{"v":830.2167392958639,"d":"830.22"},{"v":2.7110883423451916E-3,"d":"0.00"}]
[{"$nulls":6},30.741666666666667,1844.5,{"v":0,"d":"0.00"},{"v":0,"d":"0.00"},{"v":-5.7158266626310312E-4,"d":"-0.00"},{"v":0.037786307496800786,"d":"0.04"},{"v":0.037214724830537685,"d":"0.04"},{"v":1.6666647956356588,"d":"1.67"},{"v":1519.8034173537912,"d":"1519.80"},{"v":832.1196188844143,"d":"832.12"},{"v":2.71624741141156E-3,"d":"0.00"}]
[{"$nulls":6},{"$f":"H3587/60","v":30.791666666666668},1847.5,{"v":0,"d":"0.00"},{"v":0,"d":"0.00"},{"v":0,"d":"0.00"},{"v":0.02316395988202108,"d":"0.02"},{"$f":"SUM(I3587:K3587)+L3587","v":{"v":0.02316395988202108,"d":"0.02"}},{"v":1.6653110674071756,"d":"1.67"},{"v":1521.1766613991274,"d":"1521.18"},{"v":832.9338460658868,"d":"832.93"},{"v":0.002718455443813637,"d":"0.00"}]
[{"$nulls":6},30.858333333333334,1851.5,{"v":0,"d":"0.00"},{"v":0,"d":"0.00"},{"v":0,"d":"0.00"},{"v":0.21031892759351922,"d":"0.21"},{"v":0.21031892759351922,"d":"0.21"},{"v":1.663511217038102,"d":"1.66"},{"v":1523.0057466790824,"d":"1523.01"},{"v":834.0182810708679,"d":"834.02"},{"v":2.721396700225824E-3,"d":"0.00"}]
[{"$nulls":6},30.941666666666666,1856.5,{"v":0,"d":"0.00"},{"v":0,"d":"0.00"},{"v":6.7293685490094047E-4,"d":"0.00"},{"v":0.4794346895957941,"d":"0.48"},{"v":0.48010762645069505,"d":"0.48"},{"v":1.6612695892619112,"d":"1.66"},{"v":1525.28904963281,"d":"1525.29"},{"v":835.3719014189923,"d":"835.37"},{"v":2.7250688064707654E-3,"d":"0.00"}]
[{"$nulls":6},31.041666666666668,1862.5,{"v":0,"d":"0.00"},{"v":0,"d":"0.00"},{"v":0,"d":"0.00"},{"v":0.1168037120848121,"d":"0.12"},{"v":0.1168037120848121,"d":"0.12"},{"v":1.658591560240842,"d":"1.66"},{"v":1528.0245542072335,"d":"1528.02"},{"v":836.9934378596445,"d":"836.99"},{"v":0.002729468812791236,"d":"0.00"}]
[{"$nulls":6},31.075,1864.5,{"v":0,"d":"0.00"},{"v":0,"d":"0.00"},{"v":0.000750296250054892,"d":"0.00"},{"v":0.33469138821221633,"d":"0.33"},{"v":0.33544168446227124,"d":"0.34"},{"v":1.6577017578376156,"d":"1.66"},{"v":1528.935312218655,"d":"1528.94"},{"v":837.5332720030526,"d":"837.53"},{"v":0.002730933906193997,"d":"0.00"}]
[{"$nulls":6},31.191666666666666,1871.5,{"v":0,"d":"0.00"},{"v":0,"d":"0.00"},{"v":0,"d":"0.00"},{"v":0.3601984789701832,"d":"0.36"},{"v":0.3601984789701832,"d":"0.36"},{"v":1.6545986899195666,"d":"1.65"},{"v":1532.1187437379913,"d":"1532.12"},{"v":839.4200341230124,"d":"839.42"},{"v":2.7360555549915283E-3,"d":"0.00"}]
[{"$nulls":6},31.291666666666668,1877.5,{"v":0,"d":"0.00"},{"v":0,"d":"0.00"},{"v":0,"d":"0.00"},{"v":0.14330966540265294,"d":"0.14"},{"v":0.14330966540265294,"d":"0.14"},{"v":1.651952741494329,"d":"1.65"},{"v":1534.8421954902374,"d":"1534.84"},{"v":841.0339837606812,"d":"841.03"},{"v":2.7404379212089443E-3,"d":"0.00"}]
[{"$nulls":6},31.358333333333334,1881.5,{"v":0,"d":"0.00"},{"v":0,"d":"0.00"},{"v":0,"d":"0.00"},{"v":0.1287472366829906,"d":"0.13"},{"v":0.1287472366829906,"d":"0.13"},{"v":1.6501958117321511,"d":"1.65"},{"v":1536.6551745236995,"d":"1536.66"},{"v":842.1082793677497,"d":"842.11"},{"v":0.002743355609468084,"d":"0.00"}]
[{"$nulls":6},31.375,1882.5,{"v":0,"d":"0.00"},{"v":0,"d":"0.00"},{"v":-9.58406499198827E-4,"d":"-0.00"},{"v":0.28651064514831087,"d":"0.29"},{"v":0.28555223864911206,"d":"0.29"},{"v":1.6497574544892648,"d":"1.65"},{"v":1537.1080884065354,"d":"1537.11"},{"v":842.3766451152294,"d":"842.38"},{"v":2.7440845468024483E-3,"d":"0.00"}]
[{"$nulls":6},31.475,1888.5,{"v":0,"d":"0.00"},{"v":0,"d":"0.00"},{"v":0,"d":"0.00"},{"v":0.23017787014012003,"d":"0.23"},{"v":0.23017787014012003,"d":"0.23"},{"v":1.647134626988822,"d":"1.65"},{"v":1539.822801181893,"d":"1539.82"},{"v":843.9850969298677,"d":"843.99"},{"v":2.7484541109503717E-3,"d":"0.00"}]
[{"$nulls":6},31.525,1891.5,{"v":0,"d":"0.00"},{"v":0,"d":"0.00"},{"v":1.0831803386693163E-3,"d":"0.00"},{"v":0.31104400154276907,"d":"0.31"},{"v":0.3121271818814384,"d":"0.31"},{"v":1.6458278956232837,"d":"1.65"},{"v":1541.1783816560837,"d":"1541.18"},{"v":844.788205936119,"d":"844.79"},{"v":2.7506362900245464E-3,"d":"0.00"}]
[{"$nulls":6},31.625,1897.5,{"v":0,"d":"0.00"},{"v":0,"d":"0.00"},{"v":-1.1752548344393223E-3,"d":"-0.00"},{"v":0.40313386044423544,"d":"0.40"},{"v":0.4019586056097961,"d":"0.40"},{"v":1.6432237359293498,"d":"1.64"},{"v":1543.8860060979273,"d":"1543.89"},{"v":846.3922002470141,"d":"846.39"},{"v":2.7549954627911826E-3,"d":"0.00"}]
[{"$nulls":6},31.691666666666666,1901.5,{"v":0,"d":"0.00"},{"v":0,"d":"0.00"},{"v":-1.2409425934310195E-3,"d":"-0.00"},{"v":0.32875207502815484,"d":"0.33"},{"v":0.32751113243472385,"d":"0.33"},{"v":1.6414944813214924,"d":"1.64"},{"v":1545.6884791934697,"d":"1545.69"},{"v":847.4598890399321,"d":"847.46"},{"v":2.7578977500987965E-3,"d":"0.00"}]
[{"$nulls":6},31.775,1906.5,{"v":0,"d":"0.00"},{"v":0,"d":"0.00"},{"v":0,"d":"0.00"},{"v":0.2935367725146626,"d":"0.29"},{"v":0.2935367725146626,"d":"0.29"},{"v":1.6393405708263393,"d":"1.64"},{"v":1547.938647063561,"d":"1547.94"},{"v":848.792662492346,"d":"848.79"},{"v":2.7615213198525193E-3,"d":"0.00"}]
[{"$nulls":6},31.875,1912.5,{"v":0,"d":"0.00"},{"v":0,"d":"0.00"},{"v":0,"d":"0.00"},{"v":0.3243295228354455,"d":"0.32"},{"v":0.3243295228354455,"d":"0.32"},{"v":1.6367670361612814,"d":"1.64"},{"v":1550.6345790505848,"d":"1550.63"},{"v":850.3893076612229,"d":"850.39"},{"v":2.7658633371878665E-3,"d":"0.00"}]
[{"$nulls":6},31.941666666666666,1916.5,{"v":0,"d":"0.00"},{"v":0,"d":"0.00"},{"v":0,"d":"0.00"},{"v":0.14220521118841284,"d":"0.14"},{"v":0.14220521118841284,"d":"0.14"},{"v":1.6350580646316706,"d":"1.64"},{"v":1552.4292905339057,"d":"1552.43"},{"v":851.4521190007906,"d":"851.45"},{"v":0.002768754232502409,"d":"0.00"}]
[{"$nulls":6},32.041666666666664,1922.5,{"v":0,"d":"0.00"},{"v":0,"d":"0.00"},{"v":0,"d":"0.00"},{"v":4.8513679007872179E-4,"d":"0.00"},{"v":4.8513679007872179E-4,"d":"0.00"},{"v":1.6325046147685784,"d":"1.63"},{"v":1555.1175105329523,"d":"1555.12"},{"v":853.0439193961865,"d":"853.04"},{"v":2.7730849247724096E-3,"d":"0.00"}]
[{"$nulls":6},32.09166666666667,1925.5,{"v":0,"d":"0.00"},{"v":0,"d":"0.00"},{"v":0,"d":"0.00"},{"v":0.15577999092965322,"d":"0.16"},{"v":0.15577999092965322,"d":"0.16"},{"v":1.6312323678304794,"d":"1.63"},{"v":1556.4598956496316,"d":"1556.46"},{"v":853.8387363096723,"d":"853.84"},{"v":2.7752477366894653E-3,"d":"0.00"}]
[{"$nulls":6},32.19166666666667,1931.5,{"v":0,"d":"0.00"},{"v":0,"d":"0.00"},{"v":0.001865815409074736,"d":"0.00"},{"v":0.44708774315737315,"d":"0.45"},{"v":0.44895355856644786,"d":"0.45"},{"v":1.6286967719435375,"d":"1.63"},{"v":1559.1412307167627,"d":"1559.14"},{"v":855.4262131753318,"d":"855.43"},{"v":2.779568311806709E-3,"d":"0.00"}]
[{"$nulls":6},32.291666666666664,1937.5,{"v":0,"d":"0.00"},{"v":0,"d":"0.00"},{"v":-0.002024350612144183,"d":"-0.00"},{"v":0.17723015023634814,"d":"0.18"},{"v":0.17520579962420396,"d":"0.18"},{"v":1.6261729634459894,"d":"1.63"},{"v":1561.8180048854301,"d":"1561.82"},{"v":857.0108268044713,"d":"857.01"},{"v":2.7838821814150116E-3,"d":"0.00"}]
[{"$nulls":6},32.30833333333333,1938.5,{"v":0,"d":"0.00"},{"v":0,"d":"0.00"},{"v":-0.002052052055249631,"d":"-0.00"},{"v":0.33495496441075845,"d":"0.33"},{"v":0.33290291235550884,"d":"0.33"},{"v":1.6257534682852768,"d":"1.63"},{"v":1562.2636921119263,"d":"1562.26"},{"v":857.274651770663,"d":"857.27"},{"v":2.7846005099475225E-3,"d":"0.00"}]
[{"$nulls":6},32.375,1942.5,{"v":0,"d":"0.00"},{"v":0,"d":"0.00"},{"v":-2.1666978727574115E-3,"d":"-0.00"},{"v":0.24740724357867183,"d":"0.25"},{"v":0.24524054570591441,"d":"0.25"},{"v":1.6240787282391187,"d":"1.62"},{"v":1564.0451826186547,"d":"1564.05"},{"v":858.3291618931074,"d":"858.33"},{"v":2.7874719729532706E-3,"d":"0.00"}]
[{"$nulls":6},32.49166666666667,1949.5,{"v":0,"d":"0.00"},{"v":0,"d":"0.00"},{"v":0,"d":"0.00"},{"v":0.3602820130889395,"d":"0.36"},{"v":0.3602820130889395,"d":"0.36"},{"v":1.621160345417083,"d":"1.62"},{"v":1567.157962408741,"d":"1567.16"},{"v":860.171524775981,"d":"860.17"},{"v":0.002792489928361426,"d":"0.00"}]
[{"$nulls":6},32.525,1951.5,{"v":0,"d":"0.00"},{"v":0,"d":"0.00"},{"v":0,"d":"0.00"},{"v":0.3278407513197368,"d":"0.33"},{"v":0.3278407513197368,"d":"0.33"},{"v":1.6203294072049252,"d":"1.62"},{"v":1568.0462033930867,"d":"1568.05"},{"v":860.6972085889921,"d":"860.70"},{"v":2.7939219745726617E-3,"d":"0.00"}]
[{"$nulls":6},32.625,1957.5,{"v":0,"d":"0.00"},{"v":0,"d":"0.00"},{"v":0,"d":"0.00"},{"v":0.07673874840967038,"d":"0.08"},{"v":0.07673874840967038,"d":"0.08"},{"v":1.6178442379398346,"d":"1.62"},{"v":1570.7079397371033,"d":"1570.71"},{"v":862.2723866968347,"d":"862.27"},{"v":2.7982137159266447E-3,"d":"0.00"}]
[{"$nulls":6},32.708333333333336,1962.5,{"v":0,"d":"0.00"},{"v":0,"d":"0.00"},{"v":0,"d":"0.00"},{"v":0.3118299731088476,"d":"0.31"},{"v":0.3118299731088476,"d":"0.31"},{"v":1.6157819754853422,"d":"1.62"},{"v":1572.9226435393564,"d":"1572.92"},{"v":863.5828967002782,"d":"863.58"},{"v":2.80178514522438E-3,"d":"0.00"}]
[{"$nulls":6},32.775,1966.5,{"v":0,"d":"0.00"},{"v":0,"d":"0.00"},{"v":-3.002196074662007E-3,"d":"-0.00"},{"v":0.2620796433834872,"d":"0.26"},{"v":0.2590774473088252,"d":"0.26"},{"v":1.6141378316095354,"d":"1.61"},{"v":1574.692183964518,"d":"1574.69"},{"v":864.629911094643,"d":"864.63"},{"v":2.8046390142048585E-3,"d":"0.00"}]
[{"$nulls":6},32.875,1972.5,{"v":0,"d":"0.00"},{"v":0,"d":"0.00"},{"v":0,"d":"0.00"},{"v":0.316992247497988,"d":"0.32"},{"v":0.316992247497988,"d":"0.32"},{"v":1.6116809993915904,"d":"1.61"},{"v":1577.3428055702118,"d":"1577.34"},{"v":866.1981200706709,"d":"866.20"},{"v":0.002808914381037628,"d":"0.00"}]
[{"$nulls":6},{"$f":"H3715/60","v":32.925},1975.5,{"v":0,"d":"0.00"},{"v":0,"d":"0.00"},{"v":0.003392703698664007,"d":"0.00"},{"v":0.17325651618407528,"d":"0.17"},{"$f":"SUM(I3715:K3715)+L3715","v":{"v":0.1766492198827393,"d":"0.18"}},{"v":1.6104567827323002,"d":"1.61"},{"v":1578.6664622501526,"d":"1578.67"},{"v":866.9811877820107,"d":"866.98"},{"v":0.002811049626029395,"d":"0.00"}]
[{"$nulls":6},33.041666666666664,1982.5,{"v":0,"d":"0.00"},{"v":0,"d":"0.00"},{"v":0,"d":"0.00"},{"v":0.4708422280095837,"d":"0.47"},{"v":0.4708422280095837,"d":"0.47"},{"v":1.6076110913814126,"d":"1.61"},{"v":1581.7507248660004,"d":"1581.75"},{"v":868.8056701929532,"d":"868.81"},{"v":2.8160255680657453E-3,"d":"0.00"}]
[{"$nulls":6},33.108333333333334,1986.5,{"v":0,"d":"0.00"},{"v":0,"d":"0.00"},{"v":0,"d":"0.00"},{"v":0.20822339649417315,"d":"0.21"},{"v":0.20822339649417315,"d":"0.21"},{"v":1.605991739581482,"d":"1.61"},{"v":1583.5104871601975,"d":"1583.51"},{"v":869.8465565246643,"d":"869.85"},{"v":2.818865019826242E-3,"d":"0.00"}]
[{"$nulls":6},33.19166666666667,1991.5,{"v":0,"d":"0.00"},{"v":0,"d":"0.00"},{"v":0,"d":"0.00"},{"v":0.48094203624951065,"d":"0.48"},{"v":0.48094203624951065,"d":"0.48"},{"v":1.6039744146556154,"d":"1.60"},{"v":1585.70746772545,"d":"1585.71"},{"v":871.1459591592412,"d":"871.15"},{"v":0.00282241031744146,"d":"0.00"}]
[{"$nulls":6},33.291666666666664,1997.5,{"v":0,"d":"0.00"},{"v":0,"d":"0.00"},{"v":0,"d":"0.00"},{"v":0.041836015412895,"d":"0.04"},{"v":0.041836015412895,"d":"0.04"},{"v":1.6015636301047236,"d":"1.60"},{"v":1588.3398679954096,"d":"1588.34"},{"v":872.7027519334184,"d":"872.70"},{"v":2.8266588050205143E-3,"d":"0.00"}]
[{"$nulls":6},33.325,1999.5,{"v":0,"d":"0.00"},{"v":0,"d":"0.00"},{"v":0,"d":"0.00"},{"v":0.34060938900536486,"d":"0.34"},{"v":0.34060938900536486,"d":"0.34"},{"v":1.6007624476483315,"d":"1.60"},{"v":1589.2163741796883,"d":"1589.22"},{"v":873.221081360506,"d":"873.22"},{"v":2.8280735492557476E-3,"d":"0.00"}]
[{"$nulls":6},33.375,2002.5,{"v":0,"d":"0.00"},{"v":0,"d":"0.00"},{"v":0,"d":"0.00"},{"v":0.3203234115859337,"d":"0.32"},{"v":0.3203234115859337,"d":"0.32"},{"v":1.599562925226116,"d":"1.60"},{"v":1590.530235606342,"d":"1590.53"},{"v":873.9980133582563,"d":"874.00"},{"v":2.8301943396169815E-3,"d":"0.00"}]
[{"$nulls":6},33.50833333333333,2010.5,{"v":0,"d":"0.00"},{"v":0,"d":"0.00"},{"v":0,"d":"0.00"},{"v":0.228521278665045,"d":"0.23"},{"v":0.228521278665045,"d":"0.23"},{"v":1.5963773349590256,"d":"1.60"},{"v":1594.0286172020296,"d":"1594.03"},{"v":876.066546243827,"d":"876.07"},{"v":0.002835842026629833,"d":"0.00"}]
[{"$nulls":6},33.525,2011.5,{"v":0,"d":"0.00"},{"v":0,"d":"0.00"},{"v":0,"d":"0.00"},{"v":0.49859033876718845,"d":"0.50"},{"v":0.49859033876718845,"d":"0.50"},{"v":1.5959804729678195,"d":"1.60"},{"v":1594.4653798239208,"d":"1594.47"},{"v":876.3247779488825,"d":"876.32"},{"v":0.002836547196857475,"d":"0.00"}]
[{"$nulls":6},33.625,2017.5,{"v":0,"d":"0.00"},{"v":0,"d":"0.00"},{"v":-0.006002319332143491,"d":"-0.01"},{"v":0.40403795174208346,"d":"0.40"},{"v":0.39803563240993994,"d":"0.40"},{"v":1.5936055007101222,"d":"1.59"},{"v":1597.083468611043,"d":"1597.08"},{"v":877.8726118919926,"d":"877.87"},{"v":0.002840774542268358,"d":"0.00"}]
[{"$nulls":6},33.725,2023.5,{"v":0,"d":"0.00"},{"v":0,"d":"0.00"},{"v":-0.006511896481367191,"d":"-0.01"},{"v":0.23850860767707133,"d":"0.24"},{"v":0.23199671119570414,"d":"0.23"},{"v":1.591241099555278,"d":"1.59"},{"v":1599.6973089428616,"d":"1599.70"},{"v":879.4177876570915,"d":"879.42"},{"v":2.8449956063234965E-3,"d":"0.00"}]
[{"$nulls":6},33.775,2026.5,{"v":0,"d":"0.00"},{"v":0,"d":"0.00"},{"v":0,"d":"0.00"},{"v":0.41668073739087563,"d":"0.42"},{"v":0.41668073739087563,"d":"0.42"},{"v":1.590062838675787,"d":"1.59"},{"v":1601.0026423411923,"d":"1601.00"},{"v":880.1893829152767,"d":"880.19"},{"v":0.002847103791574871,"d":"0.00"}]
[{"$nulls":6},33.875,2032.5,{"v":0,"d":"0.00"},{"v":0,"d":"0.00"},{"v":0,"d":"0.00"},{"v":0.4532014539454151,"d":"0.45"},{"v":0.4532014539454151,"d":"0.45"},{"v":1.5877141478240397,"d":"1.59"},{"v":1603.6101483197517,"d":"1603.61"},{"v":881.7305965070407,"d":"881.73"},{"v":0.002851315485876651,"d":"0.00"}]
[{"$nulls":6},33.94166666666667,2036.5,{"v":0,"d":"0.00"},{"v":0,"d":"0.00"},{"v":0,"d":"0.00"},{"v":0.25138963919261736,"d":"0.25"},{"v":0.25138963919261736,"d":"0.25"},{"v":1.5861541237206587,"d":"1.59"},{"v":1605.3461524047104,"d":"1605.35"},{"v":882.7566131552653,"d":"882.76"},{"v":2.8541198292993935E-3,"d":"0.00"}]
[{"$nulls":6},34.041666666666664,2042.5,{"v":0,"d":"0.00"},{"v":0,"d":"0.00"},{"v":0,"d":"0.00"},{"v":0.39661929618452535,"d":"0.40"},{"v":0.39661929618452535,"d":"0.40"},{"v":1.5838226857278936,"d":"1.58"},{"v":1607.9466735642839,"d":"1607.95"},{"v":884.2934592455515,"d":"884.29"},{"v":2.8583211855912906E-3,"d":"0.00"}]
[{"$nulls":6},34.125,2047.5,{"v":0,"d":"0.00"},{"v":0,"d":"0.00"},{"v":9.020738079149427E-3,"d":"0.01"},{"v":0.13554223246294578,"d":"0.14"},{"v":0.14456297054209521,"d":"0.14"},{"v":1.581887654234773,"d":"1.58"},{"v":1610.1105926785503,"d":"1610.11"},{"v":885.5721753202364,"d":"885.57"},{"v":2.8618176042508373E-3,"d":"0.00"}]
[{"$nulls":6},34.19166666666667,2051.5,{"v":0,"d":"0.00"},{"v":0,"d":"0.00"},{"v":0.00952419439129832,"d":"0.01"},{"v":0.2619970044893964,"d":"0.26"},{"v":0.2715211988806947,"d":"0.27"},{"v":1.58034472516318,"d":"1.58"},{"v":1611.8396535651843,"d":"1611.84"},{"v":886.5938516914364,"d":"886.59"},{"v":2.864611666526547E-3,"d":"0.00"}]
[{"$nulls":6},34.291666666666664,2057.5,{"v":0,"d":"0.00"},{"v":0,"d":"0.00"},{"v":-0.010332513246533575,"d":"-0.01"},{"v":0.0879774894534186,"d":"0.09"},{"v":0.07764497620688503,"d":"0.08"},{"v":1.5780387734604222,"d":"1.58"},{"v":1614.4298012291067,"d":"1614.43"},{"v":888.1242143742323,"d":"888.12"},{"v":2.8687976575562106E-3,"d":"0.00"}]
[{"$nulls":6},34.34166666666667,2060.5,{"v":0,"d":"0.00"},{"v":0,"d":"0.00"},{"v":0.010762028492169262,"d":"0.01"},{"v":0.1815876073009176,"d":"0.18"},{"v":0.19234963579308686,"d":"0.19"},{"v":1.576889576483051,"d":"1.58"},{"v":1615.7233307133129,"d":"1615.72"},{"v":888.888430837724,"d":"888.89"},{"v":2.870888364252431E-3,"d":"0.00"}]
[{"$nulls":6},34.44166666666667,2066.5,{"v":0,"d":"0.00"},{"v":0,"d":"0.00"},{"v":0.011675328032112593,"d":"0.01"},{"v":0.09630570283505341,"d":"0.10"},{"v":0.107981030867166,"d":"0.11"},{"v":1.5745986945327441,"d":"1.57"},{"v":1618.307313145687,"d":"1618.31"},{"v":890.4149419545435,"d":"890.41"},{"v":2.8750652166516155E-3,"d":"0.00"}]
[{"$nulls":6},34.458333333333336,2067.5,{"v":0,"d":"0.00"},{"v":0,"d":"0.00"},{"v":0.011834903982674965,"d":"0.01"},{"v":0.04243359543366998,"d":"0.04"},{"v":0.05426849941634494,"d":"0.05"},{"v":1.5742178507263438,"d":"1.57"},{"v":1618.7375791195302,"d":"1618.74"},{"v":890.6691120334212,"d":"890.67"},{"v":2.8757607689096805E-3,"d":"0.00"}]
[{"$nulls":6},34.55833333333333,2073.5,{"v":0,"d":"0.00"},{"v":0,"d":"0.00"},{"v":0,"d":"0.00"},{"v":0.4865197616532496,"d":"0.49"},{"v":0.4865197616532496,"d":"0.49"},{"v":1.5719385765810474,"d":"1.57"},{"v":1621.3167964845534,"d":"1621.32"},{"v":892.1926471613912,"d":"892.19"},{"v":0.00287993055471829,"d":"0.00"}]
[{"$nulls":6},34.625,2077.5,{"v":0,"d":"0.00"},{"v":0,"d":"0.00"},{"v":-0.013555590065166618,"d":"-0.01"},{"v":0.4199066789498468,"d":"0.42"},{"v":0.4063510888846802,"d":"0.41"},{"v":1.57042454918753,"d":"1.57"},{"v":1623.03401601126,"d":"1623.03"},{"v":893.2069268773816,"d":"893.21"},{"v":2.882707061079915E-3,"d":"0.00"}]
[{"$nulls":6},34.74166666666667,2084.5,{"v":0,"d":"0.00"},{"v":0,"d":"0.00"},{"v":-0.014906751510213857,"d":"-0.01"},{"v":0.009769450517109701,"d":"0.01"},{"v":-0.005137300993104155,"d":"-0.01"},{"v":1.5677854951455574,"d":"1.57"},{"v":1626.0348213800496,"d":"1626.03"},{"v":894.9792139727954,"d":"894.98"},{"v":2.8875595231960156E-3,"d":"0.00"}]
[{"$nulls":6},34.775,2086.5,{"v":0,"d":"0.00"},{"v":0,"d":"0.00"},{"v":0.01531695523082354,"d":"0.02"},{"v":0.3335313875237081,"d":"0.33"},{"v":0.34884834275453164,"d":"0.35"},{"v":1.5670339200807248,"d":"1.57"},{"v":1626.8911858305141,"d":"1626.89"},{"v":895.4849522124981,"d":"895.48"},{"v":2.8889444439102667E-3,"d":"0.00"}]
[{"$nulls":6},34.875,2092.5,{"v":0,"d":"0.00"},{"v":0,"d":"0.00"},{"v":0,"d":"0.00"},{"v":0.4790913611938455,"d":"0.48"},{"v":0.4790913611938455,"d":"0.48"},{"v":1.5647856636573896,"d":"1.56"},{"v":1629.4576002626904,"d":"1629.46"},{"v":897.0004950774107,"d":"897.00"},{"v":2.8930952282978863E-3,"d":"0.00"}]
[{"$nulls":6},34.958333333333336,2097.5,{"v":0,"d":"0.00"},{"v":0,"d":"0.00"},{"v":0.01778323457524716,"d":"0.02"},{"v":0.34486856376689207,"d":"0.34"},{"v":0.36265179834213923,"d":"0.36"},{"v":1.5629194904667014,"d":"1.56"},{"v":1631.5932196683261,"d":"1631.59"},{"v":898.2615385235276,"d":"898.26"},{"v":2.896549671592048E-3,"d":"0.00"}]
[{"$nulls":6},35.041666666666664,2102.5,{"$f":"(Ceq*0.5*EXP(-H3842*koff)*(NORMSDIST((plugl-capl+H3842*vc)/SQRT(4*H3842*dc))-NORMSDIST((H3842*vc-capl)/SQRT(4*H3842*dc)))*$B$31)","v":{"v":0,"d":"0.00"}},{"$f":"(((Aeq/2)*(NORMSDIST((plugl-capl+(H3842*va))/SQRT(4*H3842*da))-NORMSDIST((H3842*va-capl)/SQRT(4*H3842*dc))))*$B$31)","v":{"v":0,"d":"0.00"}},{"$f":"((koff*Ceq*EXP(-(capl-va*H3842)*koff/(vc-va))/(2*(vc-va)))*Q3842*((O3842+N3842)*NORMSDIST(N3842+O3842)-O3842*NORMSDIST(O3842)-(P3842+N3842)*NORMSDIST(N3842+P3842)+P3842*NORMSDIST(P3842)+(EXP(-((O3842+N3842)^2))-EXP(-(O3842^2))-EXP(-((P3842+N3842)^2))+EXP(-(P3842^2)))/SQRT(PI()))*$B$31)","v":{"v":0.019031838344328898,"d":"0.02"}},{"$f":"$B$19*RAND()","v":{"v":0.3613150451624567,"d":"0.36"}},{"v":0.38034688350678564,"d":"0.38"},{"v":1.5610599782193568,"d":"1.56"},{"$f":"(vc*H3842-capl)/Q3842","v":{"v":1633.7260693691344,"d":"1633.73"}},{"$f":"(va*H3842-capl)/Q3842","v":{"v":899.5208540478912,"d":"899.52"}},{"$f":"2*SQRT((dc*(capl-va*H3842)-da*(capl-vc*H3842))/(vc-va))","v":{"v":2.9000000000000002E-3,"d":"0.00"}}]
[{"$nulls":6},35.125,2107.5,{"v":0,"d":"0.00"},{"v":0,"d":"0.00"},{"v":0,"d":"0.00"},{"v":0.48055570069925585,"d":"0.48"},{"v":0.48055570069925585,"d":"0.48"},{"v":1.559207087384502,"d":"1.56"},{"v":1635.8561600423263,"d":"1635.86"},{"v":900.7784486136842,"d":"900.78"},{"v":2.903446228191595E-3,"d":"0.00"}]
[{"$nulls":6},35.175,2110.5,{"v":0,"d":"0.00"},{"v":0,"d":"0.00"},{"v":-0.02121437106470121,"d":"-0.02"},{"v":0.08600644005878333,"d":"0.09"},{"v":0.06479206899408212,"d":"0.06"},{"v":1.5580985148395328,"d":"1.56"},{"v":1637.1328945292123,"d":"1637.13"},{"v":901.5321821724857,"d":"901.53"},{"v":2.9055120030727806E-3,"d":"0.00"}]
[{"$nulls":6},35.291666666666664,2117.5,{"v":0,"d":"0.00"},{"v":0,"d":"0.00"},{"v":0,"d":"0.00"},{"v":0.24873473702653026,"d":"0.25"},{"v":0.24873473702653026,"d":"0.25"},{"v":1.5555210134637067,"d":"1.56"},{"v":1640.1081066751044,"d":"1640.11"},{"v":903.2885024925862,"d":"903.29"},{"v":2.9103264421710497E-3,"d":"0.00"}]
[{"$nulls":6},35.358333333333334,2121.5,{"v":0,"d":"0.00"},{"v":0,"d":"0.00"},{"v":-0.024629495993471556,"d":"-0.02"},{"v":0.18647944812236622,"d":"0.19"},{"v":0.16184995212889466,"d":"0.16"},{"v":1.5540538865034934,"d":"1.55"},{"v":1641.8058259476554,"d":"1641.81"},{"v":904.2906166027307,"d":"904.29"},{"v":2.9130739777767406E-3,"d":"0.00"}]
[{"$nulls":6},35.44166666666667,2126.5,{"v":0,"d":"0.00"},{"v":0,"d":"0.00"},{"v":-0.026358437711921867,"d":"-0.03"},{"v":0.14316380129606482,"d":"0.14"},{"v":0.11680536358414295,"d":"0.12"},{"v":1.552225802249372,"d":"1.55"},{"v":1643.9255284997907,"d":"1643.93"},{"v":905.541734223843,"d":"905.54"},{"v":2.9165047574108297E-3,"d":"0.00"}]
[{"$nulls":6},35.458333333333336,2127.5,{"v":0,"d":"0.00"},{"v":0,"d":"0.00"},{"v":0,"d":"0.00"},{"v":0.13388049999074775,"d":"0.13"},{"v":0.13388049999074775,"d":"0.13"},{"v":1.5518609589484695,"d":"1.55"},{"v":1644.3491436343454,"d":"1644.35"},{"v":905.7917549527372,"d":"905.79"},{"v":2.9171904291629643E-3,"d":"0.00"}]
[{"$nulls":6},35.575,2134.5,{"v":0,"d":"0.00"},{"v":0,"d":"0.00"},{"v":0.02938054154224108,"d":"0.03"},{"v":0.26142663201210586,"d":"0.26"},{"v":0.29080717355434693,"d":"0.29"},{"v":1.5493142389783552,"d":"1.55"},{"v":1647.311422742644,"d":"1647.31"},{"v":907.5400138167815,"d":"907.54"},{"v":2.9219856262480146E-3,"d":"0.00"}]
[{"$nulls":6},35.625,2137.5,{"v":0,"d":"0.00"},{"v":0,"d":"0.00"},{"v":0,"d":"0.00"},{"v":0.3114825837987061,"d":"0.31"},{"v":0.3114825837987061,"d":"0.31"},{"v":1.5482266191609295,"d":"1.55"},{"v":1648.5793539276344,"d":"1648.58"},{"v":908.2882600701508,"d":"908.29"},{"v":2.9240383034426893E-3,"d":"0.00"}]
[{"$nulls":6},35.69166666666667,2141.5,{"v":0,"d":"0.00"},{"v":0,"d":"0.00"},{"v":-0.03230761566958022,"d":"-0.03"},{"v":0.03585502390737805,"d":"0.04"},{"v":3.547408237797825E-3,"d":"0.00"},{"v":1.5467800160707812,"d":"1.55"},{"v":1650.2684249734523,"d":"1650.27"},{"v":909.2849848399262,"d":"909.28"},{"v":2.92677296693816E-3,"d":"0.00"}]
[{"$nulls":6},35.775,2146.5,{"v":0,"d":"0.00"},{"v":0,"d":"0.00"},{"v":0,"d":"0.00"},{"v":0.19875100380485966,"d":"0.20"},{"v":0.19875100380485966,"d":"0.20"},{"v":1.5449774516359382,"d":"1.54"},{"v":1652.3773541583498,"d":"1652.38"},{"v":910.5293898244363,"d":"910.53"},{"v":0.002930187707297947,"d":"0.00"}]
[{"$nulls":6},35.875,2152.5,{"v":0,"d":"0.00"},{"v":0,"d":"0.00"},{"v":-0.03750714199231691,"d":"-0.04"},{"v":0.32942621565471003,"d":"0.33"},{"v":0.2919190736623931,"d":"0.29"},{"v":1.542822670320068,"d":"1.54"},{"v":1654.9045483892428,"d":"1654.90"},{"v":912.0204830415739,"d":"912.02"},{"v":0.002934280150224242,"d":"0.00"}]
[{"$nulls":6},35.975,2158.5,{"v":0,"d":"0.00"},{"v":0,"d":"0.00"},{"v":0,"d":"0.00"},{"v":0.4864110853185071,"d":"0.49"},{"v":0.4864110853185071,"d":"0.49"},{"v":1.5406768797540846,"d":"1.54"},{"v":1657.4279181201268,"d":"1657.43"},{"v":913.5091947984273,"d":"913.51"},{"v":0.002938366893361004,"d":"0.00"}]
[{"$nulls":6},36.025,2161.5,{"v":0,"d":"0.00"},{"v":0,"d":"0.00"},{"v":0.04237750173168517,"d":"0.04"},{"v":0.14793616066733245,"d":"0.15"},{"v":0.19031366239901762,"d":"0.19"},{"v":1.5396073364944949,"d":"1.54"},{"v":1658.6881741785833,"d":"1658.69"},{"v":914.2526611291712,"d":"914.25"},{"v":2.9404081349363735E-3,"d":"0.00"}]
[{"$nulls":6},{"$f":"H3907/60","v":36.125},2167.5,{"v":0,"d":"0.00"},{"v":0,"d":"0.00"},{"v":0,"d":"0.00"},{"v":0.3805007919815878,"d":"0.38"},{"$f":"SUM(I3907:K3907)+L3907","v":{"v":0.3805007919815878,"d":"0.38"}},{"v":1.5374749153374598,"d":"1.54"},{"v":1661.205839372489,"d":"1661.21"},{"v":915.7378216478858,"d":"915.74"},{"v":2.944486372867091E-3,"d":"0.00"}]
[{"$nulls":6},36.19166666666667,2171.5,{"v":0,"d":"0.00"},{"v":0,"d":"0.00"},{"v":0,"d":"0.00"},{"v":0.12272265712993952,"d":"0.12"},{"v":0.12272265712993952,"d":"0.12"},{"v":1.5360582138936987,"d":"1.54"},{"v":1662.8821808262185,"d":"1662.88"},{"v":916.726620398197,"d":"916.73"},{"v":0.002947202062974305,"d":"0.00"}]
[{"$nulls":6},36.291666666666664,2177.5,{"v":0,"d":"0.00"},{"v":0,"d":"0.00"},{"v":0,"d":"0.00"},{"v":0.3683492998352789,"d":"0.37"},{"v":0.3683492998352789,"d":"0.37"},{"v":1.5339404855697376,"d":"1.53"},{"v":1665.3935525159263,"d":"1665.39"},{"v":918.2078642705193,"d":"918.21"},{"v":0.002951270912674741,"d":"0.00"}]
[{"$nulls":6},36.30833333333333,2178.5,{"v":0,"d":"0.00"},{"v":0,"d":"0.00"},{"v":0,"d":"0.00"},{"v":0.27556332786567983,"d":"0.28"},{"v":0.27556332786567983,"d":"0.28"},{"v":1.5335883817006273,"d":"1.53"},{"v":1665.8117490727468,"d":"1665.81"},{"v":918.4545109023962,"d":"918.45"},{"v":2.9519485090360236E-3,"d":"0.00"}]
[{"$nulls":6},36.44166666666667,2186.5,{"v":0,"d":"0.00"},{"v":0,"d":"0.00"},{"v":-0.059483607392224656,"d":"-0.06"},{"v":0.42807979689499204,"d":"0.43"},{"v":0.3685961895027674,"d":"0.37"},{"v":1.5307802523010232,"d":"1.53"},{"v":1669.1535771472038,"d":"1669.15"},{"v":920.425354585489,"d":"920.43"},{"v":0.002957363690857112,"d":"0.00"}]
[{"$nulls":6},36.458333333333336,2187.5,{"v":0,"d":"0.00"},{"v":0,"d":"0.00"},{"v":0.060295816643842724,"d":"0.06"},{"v":0.0518041529330161,"d":"0.05"},{"v":0.11209996957685883,"d":"0.11"},{"v":1.5304303196750542,"d":"1.53"},{"v":1669.5708387643037,"d":"1669.57"},{"v":920.6714196249404,"d":"920.67"},{"v":0.002958039891549808,"d":"0.00"}]
[{"$nulls":6},36.59166666666667,2195.5,{"v":0,"d":"0.00"},{"v":0,"d":"0.00"},{"v":-0.06720546900053845,"d":"-0.07"},{"v":0.28985253758508234,"d":"0.29"},{"v":0.2226470685845439,"d":"0.22"},{"v":1.5276394710893892,"d":"1.53"},{"v":1672.9052121890966,"d":"1672.91"},{"v":922.6376267223602,"d":"922.64"},{"v":2.963443942442644E-3,"d":"0.00"}]
[{"$nulls":6},36.625,2197.5,{"v":0,"d":"0.00"},{"v":0,"d":"0.00"},{"v":-0.0690531546036551,"d":"-0.07"},{"v":0.3378989169637609,"d":"0.34"},{"v":0.2688457623601058,"d":"0.27"},{"v":1.5269441412986609,"d":"1.53"},{"v":1673.7377751397432,"d":"1673.74"},{"v":923.1285377493491,"d":"923.13"},{"v":0.002964793416074719,"d":"0.00"}]
[{"$nulls":6},36.708333333333336,2202.5,{"v":0,"d":"0.00"},{"v":0,"d":"0.00"},{"v":-0.07389754415445013,"d":"-0.07"},{"v":0.36749579900973733,"d":"0.37"},{"v":0.29359825485528723,"d":"0.29"},{"v":1.5252099622708777,"d":"1.53"},{"v":1675.8173859374238,"d":"1675.82"},{"v":924.3546983141156,"d":"924.35"},{"v":0.002968164415931166,"d":"0.00"}]
[{"$nulls":6},36.80833333333333,2208.5,{"v":0,"d":"0.00"},{"v":0,"d":"0.00"},{"v":-0.08016121801387074,"d":"-0.08"},{"v":0.12135317756840197,"d":"0.12"},{"v":0.04119195955453123,"d":"0.04"},{"v":1.523136726202966,"d":"1.52"},{"v":1678.3095418274788,"d":"1678.31"},{"v":925.8239916332217,"d":"925.82"},{"v":2.9722045690026115E-3,"d":"0.00"}]
[{"$nulls":6},36.875,2212.5,{"v":0,"d":"0.00"},{"v":0,"d":"0.00"},{"v":0,"d":"0.00"},{"v":0.2907208507382415,"d":"0.29"},{"v":0.2907208507382415,"d":"0.29"},{"v":1.5217592565780262,"d":"1.52"},{"v":1679.9689398709663,"d":"1679.97"},{"v":926.8022530356023,"d":"926.80"},{"v":0.002974894956128703,"d":"0.00"}]
[{"$nulls":6},36.925,2215.5,{"v":0,"d":"0.00"},{"v":0,"d":"0.00"},{"v":-0.08814255483890812,"d":"-0.09"},{"v":0.3585472416025263,"d":"0.36"},{"v":0.2704046867636182,"d":"0.27"},{"v":1.5207286033906593,"d":"1.52"},{"v":1681.212421204635,"d":"1681.21"},{"v":927.535285861448,"d":"927.54"},{"v":2.9769111508407505E-3,"d":"0.00"}]
[{"$nulls":6},37.025,2221.5,{"v":0,"d":"0.00"},{"v":0,"d":"0.00"},{"v":-0.0956128964446649,"d":"-0.10"},{"v":0.24096550806415057,"d":"0.24"},{"v":0.14535261161948565,"d":"0.15"},{"v":1.518673563798591,"d":"1.52"},{"v":1683.6966483125616,"d":"1683.70"},{"v":928.9996516972175,"d":"929.00"},{"v":2.9809394492340837E-3,"d":"0.00"}]
[{"$nulls":6},37.125,2227.5,{"v":0,"d":"0.00"},{"v":0,"d":"0.00"},{"v":0.10371599325161035,"d":"0.10"},{"v":0.31210553975383454,"d":"0.31"},{"v":0.4158215330054449,"d":"0.42"},{"v":1.5166268329982364,"d":"1.52"},{"v":1686.17724126462,"d":"1686.18"},{"v":930.4617597100017,"d":"930.46"},{"v":0.00298496231131986,"d":"0.00"}]
[{"$nulls":6},37.208333333333336,2232.5,{"v":0,"d":"0.00"},{"v":0,"d":"0.00"},{"v":0.1109904401537027,"d":"0.11"},{"v":0.4976426441272933,"d":"0.50"},{"v":0.608633084280996,"d":"0.61"},{"v":1.514927530690942,"d":"1.51"},{"v":1688.2416373745702,"d":"1688.24"},{"v":931.678465725576,"d":"931.68"},{"v":0.002988310559496787,"d":"0.00"}]
[{"$nulls":6},37.291666666666664,2237.5,{"v":0,"d":"0.00"},{"v":0,"d":"0.00"},{"v":-0.1187748053463246,"d":"-0.12"},{"v":0.44750475098203174,"d":"0.45"},{"v":0.3287299456357071,"d":"0.33"},{"v":1.5132339275559017,"d":"1.51"},{"v":1690.3035298322873,"d":"1690.30"},{"v":932.8936168196294,"d":"932.89"},{"v":0.002991655060330318,"d":"0.00"}]
[{"$nulls":6},37.325,2239.5,{"v":0,"d":"0.00"},{"v":0,"d":"0.00"},{"v":0,"d":"0.00"},{"v":0.3695944252951699,"d":"0.37"},{"v":0.3695944252951699,"d":"0.37"},{"v":1.512558074941772,"d":"1.51"},{"v":1691.127587818006,"d":"1691.13"},{"v":933.3792431919389,"d":"933.38"},{"v":2.9929918142220166E-3,"d":"0.00"}]
[{"$nulls":6},37.44166666666667,2246.5,{"v":0,"d":"0.00"},{"v":0,"d":"0.00"},{"v":0,"d":"0.00"},{"v":0.4065070881014177,"d":"0.41"},{"v":0.4065070881014177,"d":"0.41"},{"v":1.5101997025251008,"d":"1.51"},{"v":1694.008655852149,"d":"1694.01"},{"v":935.0769890523612,"d":"935.08"},{"v":2.9976657585528105E-3,"d":"0.00"}]
[{"$nulls":6},37.458333333333336,2247.5,{"v":0,"d":"0.00"},{"v":0,"d":"0.00"},{"v":0,"d":"0.00"},{"v":0.261656524380175,"d":"0.26"},{"v":0.261656524380175,"d":"0.26"},{"v":1.5098636919074082,"d":"1.51"},{"v":1694.4198398699757,"d":"1694.42"},{"v":935.3192776265035,"d":"935.32"},{"v":0.00299833287011299,"d":"0.00"}]
[{"$nulls":6},37.541666666666664,2252.5,{"v":0,"d":"0.00"},{"v":0,"d":"0.00"},{"v":0,"d":"0.00"},{"v":0.1773471453321288,"d":"0.18"},{"v":0.1773471453321288,"d":"0.18"},{"v":1.5081869965629815,"d":"1.51"},{"v":1696.4742753550854,"d":"1696.47"},{"v":936.5297989407806,"d":"936.53"},{"v":3.0016662039607273E-3,"d":"0.00"}]
[{"$nulls":6},37.625,2257.5,{"v":0,"d":"0.00"},{"v":0,"d":"0.00"},{"v":-0.1557645219967528,"d":"-0.16"},{"v":0.48603415684936135,"d":"0.49"},{"v":0.3302696348526085,"d":"0.33"},{"v":1.5065158747239404,"d":"1.51"},{"v":1698.5262429991303,"d":"1698.53"},{"v":937.7387885370651,"d":"937.74"},{"v":3.0049958402633445E-3,"d":"0.00"}]
[{"$nulls":6},37.708333333333336,2262.5,{"v":0,"d":"0.00"},{"v":0,"d":"0.00"},{"v":0,"d":"0.00"},{"v":0.28431669580842217,"d":"0.28"},{"v":0.28431669580842217,"d":"0.28"},{"v":1.5048502955803944,"d":"1.50"},{"v":1700.5757516223366,"d":"1700.58"},{"v":938.946252127257,"d":"938.95"},{"v":3.0083217912982648E-3,"d":"0.00"}]
[{"$nulls":6},37.825,2269.5,{"v":0,"d":"0.00"},{"v":0,"d":"0.00"},{"v":0.18327654018699915,"d":"0.18"},{"v":0.30023673876703344,"d":"0.30"},{"v":0.4835132789540326,"d":"0.48"},{"v":1.5025277383437192,"d":"1.50"},{"v":1703.440949224371,"d":"1703.44"},{"v":940.6341482655146,"d":"940.63"},{"v":3.0129719547317396E-3,"d":"0.00"}]
[{"$nulls":6},37.875,2272.5,{"v":0,"d":"0.00"},{"v":0,"d":"0.00"},{"v":0.1908822341673071,"d":"0.19"},{"v":0.4257990075687912,"d":"0.43"},{"v":0.6166812417360983,"d":"0.62"},{"v":1.501535643327434,"d":"1.50"},{"v":1704.6674268268052,"d":"1704.67"},{"v":941.356623962311,"d":"941.36"},{"v":0.003014962686336267,"d":"0.00"}]
[{"$nulls":6},37.94166666666667,2276.5,{"v":0,"d":"0.00"},{"v":0,"d":"0.00"},{"v":0,"d":"0.00"},{"v":0.41927234543194086,"d":"0.42"},{"v":0.41927234543194086,"d":"0.42"},{"v":1.5002159017906778,"d":"1.50"},{"v":1706.3013682124358,"d":"1706.30"},{"v":942.3190800165352,"d":"942.32"},{"v":0.003017614952242913,"d":"0.00"}]
[{"$nulls":6},38.025,2281.5,{"v":0,"d":"0.00"},{"v":0,"d":"0.00"},{"v":-0.21564487339404784,"d":"-0.22"},{"v":0.28756417691049435,"d":"0.29"},{"v":0.07191930351644651,"d":"0.07"},{"v":1.4985711080697437,"d":"1.50"},{"v":1708.3416120826407,"d":"1708.34"},{"v":943.520796262817,"d":"943.52"},{"v":3.0209270100417848E-3,"d":"0.00"}]
[{"$nulls":6},38.125,2287.5,{"v":0,"d":"0.00"},{"v":0,"d":"0.00"},{"v":0,"d":"0.00"},{"v":0.024027570479298266,"d":"0.02"},{"v":0.024027570479298266,"d":"0.02"},{"v":1.4966044784716945,"d":"1.50"},{"v":1710.786714506929,"d":"1710.79"},{"v":944.9608774705905,"d":"944.96"},{"v":3.0248966924508345E-3,"d":"0.00"}]
[{"$nulls":6},38.15833333333333,2289.5,{"v":0,"d":"0.00"},{"v":0,"d":"0.00"},{"v":-0.2403388451815876,"d":"-0.24"},{"v":0.30179615965322065,"d":"0.30"},{"v":0.06145731447163305,"d":"0.06"},{"v":1.4959506538540024,"d":"1.50"},{"v":1711.6009776262795,"d":"1711.60"},{"v":945.4404264843463,"d":"945.44"},{"v":3.0262187627466725E-3,"d":"0.00"}]
[{"$nulls":6},38.291666666666664,2297.5,{"v":0,"d":"0.00"},{"v":0,"d":"0.00"},{"v":0,"d":"0.00"},{"v":0.07292473749171624,"d":"0.07"},{"v":0.07292473749171624,"d":"0.07"},{"v":1.4933438983925535,"d":"1.49"},{"v":1714.854189455426,"d":"1714.85"},{"v":947.3562416139207,"d":"947.36"},{"v":0.003031501278244824,"d":"0.00"}]
[{"$nulls":6},38.375,2302.5,{"v":0,"d":"0.00"},{"v":0,"d":"0.00"},{"v":0.2866362911569331,"d":"0.29"},{"v":0.36283999990699134,"d":"0.36"},{"v":0.6494762910639245,"d":"0.65"},{"v":1.491721579718746,"d":"1.49"},{"v":1716.8843372707097,"d":"1716.88"},{"v":948.5516986465403,"d":"948.55"},{"v":3.0347981810987038E-3,"d":"0.00"}]
[{"$nulls":6},38.44166666666667,2306.5,{"v":0,"d":"0.00"},{"v":0,"d":"0.00"},{"v":0,"d":"0.00"},{"v":0.36040909191601467,"d":"0.36"},{"v":0.36040909191601467,"d":"0.36"},{"v":1.4904275247541088,"d":"1.49"},{"v":1718.5067401297072,"d":"1718.51"},{"v":949.5070011943914,"d":"949.51"},{"v":0.003037433126835881,"d":"0.00"}]
[{"$nulls":6},38.458333333333336,2307.5,{"v":0,"d":"0.00"},{"v":0,"d":"0.00"},{"v":0,"d":"0.00"},{"v":0.3748655915062036,"d":"0.37"},{"v":0.3748655915062036,"d":"0.37"},{"v":1.490104536880611,"d":"1.49"},{"v":1718.9121031508591,"d":"1718.91"},{"v":949.745679540575,"d":"949.75"},{"v":3.0380915061926626E-3,"d":"0.00"}]
[{"$nulls":6},38.55833333333333,2313.5,{"v":0,"d":"0.00"},{"v":0,"d":"0.00"},{"v":0,"d":"0.00"},{"v":0.053385855219898415,"d":"0.05"},{"v":0.053385855219898415,"d":"0.05"},{"v":1.4881710094180065,"d":"1.49"},{"v":1721.3422897602716,"d":"1721.34"},{"v":951.1765156761833,"d":"951.18"},{"v":3.0420387900222446E-3,"d":"0.00"}]
[{"$nulls":6},38.608333333333334,2316.5,{"v":0,"d":"0.00"},{"v":0,"d":"0.00"},{"v":0,"d":"0.00"},{"v":0.16170744082769917,"d":"0.16"},{"v":0.16170744082769917,"d":"0.16"},{"v":1.4872070639366952,"d":"1.49"},{"v":1722.5561057772634,"d":"1722.56"},{"v":951.8911424169866,"d":"951.89"},{"v":0.003044010512465422,"d":"0.00"}]
[{"$nulls":6},38.708333333333336,2322.5,{"v":0,"d":"0.00"},{"v":0,"d":"0.00"},{"v":-0.37585564689068224,"d":"-0.38"},{"v":0.09664325936651236,"d":"0.10"},{"v":-0.2792123875241699,"d":"-0.28"},{"v":1.4852847791213148,"d":"1.49"},{"v":1724.981192115289,"d":"1724.98"},{"v":953.3188189803768,"d":"953.32"},{"v":3.0479501308256344E-3,"d":"0.00"}]
[{"$nulls":6},38.775,2326.5,{"v":0,"d":"0.00"},{"v":0,"d":"0.00"},{"v":-0.39678671141099825,"d":"-0.40"},{"v":0.06434551962838636,"d":"0.06"},{"v":-0.3324411917826119,"d":"-0.33"},{"v":1.4840073892663261,"d":"1.48"},{"v":1726.5960363091724,"d":"1726.60"},{"v":954.2694389297931,"d":"954.27"},{"v":0.003050573716532679,"d":"0.00"}]
[{"$nulls":6},38.875,2332.5,{"v":0,"d":"0.00"},{"v":0,"d":"0.00"},{"v":0.4303878230084507,"d":"0.43"},{"v":0.3612584201870074,"d":"0.36"},{"v":0.7916462431954581,"d":"0.79"},{"v":1.4820974690550268,"d":"1.48"},{"v":1729.0154929620248,"d":"1729.02"},{"v":955.6936289359788,"d":"955.69"},{"v":0.003054504869860253,"d":"0.00"}]
[{"$nulls":6},38.958333333333336,2337.5,{"v":0,"d":"0.00"},{"v":0,"d":"0.00"},{"v":0.4605512064739344,"d":"0.46"},{"v":0.025432864966307978,"d":"0.03"},{"v":0.48598407144024236,"d":"0.49"},{"v":1.480511489500647,"d":"1.48"},{"v":1731.0291402295693,"d":"1731.03"},{"v":956.8788647565352,"d":"956.88"},{"v":3.0577769702841316E-3,"d":"0.00"}]
[{"$nulls":6},39.05833333333333,2343.5,{"v":0,"d":"0.00"},{"v":0,"d":"0.00"},{"v":0,"d":"0.00"},{"v":0.09754650007117421,"d":"0.10"},{"v":0.09754650007117421,"d":"0.10"},{"v":1.4786150179841469,"d":"1.48"},{"v":1733.4424490389397,"d":"1733.44"},{"v":958.2992484778543,"d":"958.30"},{"v":3.0616988748079065E-3,"d":"0.00"}]
[{"$nulls":6},39.125,2347.5,{"v":0,"d":"0.00"},{"v":0,"d":"0.00"},{"v":0,"d":"0.00"},{"v":0.4403161975034994,"d":"0.44"},{"v":0.4403161975034994,"d":"0.44"},{"v":1.4773547449931885,"d":"1.48"},{"v":1735.0494686275003,"d":"1735.05"},{"v":959.2450240130808,"d":"959.25"},{"v":0.003064310689208913,"d":"0.00"}]
[{"$nulls":6},39.175,2350.5,{"v":0,"d":"0.00"},{"v":0,"d":"0.00"},{"v":0,"d":"0.00"},{"v":0.26003534328994854,"d":"0.26"},{"v":0.26003534328994854,"d":"0.26"},{"v":1.476411652177644,"d":"1.48"},{"v":1736.253763411921,"d":"1736.25"},{"v":959.9537553840696,"d":"959.95"},{"v":0.003066268090040399,"d":"0.00"}]
[{"$nulls":6},39.291666666666664,2357.5,{"v":0,"d":"0.00"},{"v":0,"d":"0.00"},{"v":0,"d":"0.00"},{"v":0.25288364978378675,"d":"0.25"},{"v":0.25288364978378675,"d":"0.25"},{"v":1.4742181071765295,"d":"1.47"},{"v":1739.0605618758723,"d":"1739.06"},{"v":961.6054676408411,"d":"961.61"},{"v":0.003070830506556818,"d":"0.00"}]
[{"$nulls":6},39.375,2362.5,{"v":0,"d":"0.00"},{"v":0,"d":"0.00"},{"v":0,"d":"0.00"},{"v":0.18084943591512959,"d":"0.18"},{"v":0.18084943591512959,"d":"0.18"},{"v":1.472657261733929,"d":"1.47"},{"v":1741.0626650374206,"d":"1741.06"},{"v":962.7835588125021,"d":"962.78"},{"v":3.0740852297878795E-3,"d":"0.00"}]
[{"$nulls":6},39.391666666666666,2363.5,{"v":0,"d":"0.00"},{"v":0,"d":"0.00"},{"v":-0.6549910086374456,"d":"-0.65"},{"v":0.13352316831756378,"d":"0.13"},{"v":-0.5214678403198818,"d":"-0.52"},{"v":1.4723456871484608,"d":"1.47"},{"v":1741.462811194876,"d":"1741.46"},{"v":963.0190072416879,"d":"963.02"},{"v":3.0747357610045128E-3,"d":"0.00"}]
[{"$nulls":6},39.458333333333336,2367.5,{"v":0,"d":"0.00"},{"v":0,"d":"0.00"},{"v":0,"d":"0.00"},{"v":0.362129386484231,"d":"0.36"},{"v":0.362129386484231,"d":"0.36"},{"v":1.4711013635058123,"d":"1.47"},{"v":1743.0624829845503,"d":"1743.06"},{"v":963.9602362797199,"d":"963.96"},{"v":3.0773365106858243E-3,"d":"0.00"}]
[{"$nulls":6},39.575,2374.5,{"v":0,"d":"0.00"},{"v":0,"d":"0.00"},{"v":-0.7602214966765427,"d":"-0.76"},{"v":0.38635872435852303,"d":"0.39"},{"v":-0.3738627723180197,"d":"-0.37"},{"v":1.4689313676886617,"d":"1.47"},{"v":1745.8584037272913,"d":"1745.86"},{"v":965.6052192362097,"d":"965.61"},{"v":0.00308188254156449,"d":"0.00"}]
[{"$nulls":6},39.608333333333334,2376.5,{"v":0,"d":"0.00"},{"v":0,"d":"0.00"},{"v":0.7810955336028499,"d":"0.78"},{"v":0.15433122082497863,"d":"0.15"},{"v":0.9354267544278285,"d":"0.94"},{"v":1.468313130553665,"d":"1.47"},{"v":1746.6564213082881,"d":"1746.66"},{"v":966.074709146021,"d":"966.07"},{"v":3.0831801763763333E-3,"d":"0.00"}]
[{"$nulls":6},39.708333333333336,2382.5,{"v":0,"d":"0.00"},{"v":0,"d":"0.00"},{"v":0.8472181641319002,"d":"0.85"},{"v":0.28362365246586646,"d":"0.28"},{"v":1.1308418165977667,"d":"1.13"},{"v":1.466463092275204,"d":"1.47"},{"v":1749.048302975303,"d":"1749.05"},{"v":967.481836369113,"d":"967.48"},{"v":3.0870698080866267E-3,"d":"0.00"}]
[{"$nulls":6},39.791666666666664,2387.5,{"v":0,"d":"0.00"},{"v":0,"d":"0.00"},{"v":0,"d":"0.00"},{"v":0.43910172047111223,"d":"0.44"},{"v":0.43910172047111223,"d":"0.44"},{"v":1.4649267240249293,"d":"1.46"},{"v":1751.0390572836127,"d":"1751.04"},{"v":968.6529087881647,"d":"968.65"},{"v":3.0903074280724885E-3,"d":"0.00"}]
[{"$nulls":6},39.875,2392.5,{"v":0,"d":"0.00"},{"v":0,"d":"0.00"},{"v":0,"d":"0.00"},{"v":0.21885894628215652,"d":"0.22"},{"v":0.21885894628215652,"d":"0.22"},{"v":1.4633951744958804,"d":"1.46"},{"v":1753.0275647710953,"d":"1753.03"},{"v":969.822592243598,"d":"969.82"},{"v":0.003093541659651604,"d":"0.00"}]
[{"$nulls":6},39.958333333333336,2397.5,{"v":0,"d":"0.00"},{"v":0,"d":"0.00"},{"v":-1.0380469769358978,"d":"-1.04"},{"v":0.47877150513495687,"d":"0.48"},{"v":-0.559275471800941,"d":"-0.56"},{"v":1.46186841855126,"d":"1.46"},{"v":1755.0138329881436,"d":"1755.01"},{"v":970.9908915979988,"d":"970.99"},{"v":3.0967725134404046E-3,"d":"0.00"}]
[{"$nulls":6},40.00833333333333,2400.5,{"v":0,"d":"0.00"},{"v":0,"d":"0.00"},{"v":1.0810862270612118,"d":"1.08"},{"v":0.2982794481850612,"d":"0.30"},{"v":1.379365675246273,"d":"1.38"},{"v":1.460954655516744,"d":"1.46"},{"v":1756.204522193792,"d":"1756.20"},{"v":971.6912088544909,"d":"971.69"},{"v":3.098709408770045E-3,"d":"0.00"}]
[{"$nulls":6},40.125,2407.5,{"v":0,"d":"0.00"},{"v":0,"d":"0.00"},{"v":0,"d":"0.00"},{"v":0.21937408891718402,"d":"0.22"},{"v":0.21937408891718402,"d":"0.22"},{"v":1.4588291877823651,"d":"1.46"},{"v":1758.9796816028238,"d":"1758.98"},{"v":973.3233573142912,"d":"973.32"},{"v":0.00310322412983658,"d":"0.00"}]
[{"$nulls":6},40.19166666666667,2411.5,{"v":0,"d":"0.00"},{"v":0,"d":"0.00"},{"v":0,"d":"0.00"},{"v":0.24507267218989331,"d":"0.25"},{"v":0.24507267218989331,"d":"0.25"},{"v":1.4576187920645023,"d":"1.46"},{"v":1760.5635348291503,"d":"1760.56"},{"v":974.2548074186166,"d":"974.25"},{"v":3.1058010238906165E-3,"d":"0.00"}]
[{"$nulls":6},40.275,2416.5,{"v":0,"d":"0.00"},{"v":0,"d":"0.00"},{"v":0,"d":"0.00"},{"v":0.18143206651984872,"d":"0.18"},{"v":0.18143206651984872,"d":"0.18"},{"v":1.456110025702124,"d":"1.46"},{"v":1762.5413619415538,"d":"1762.54"},{"v":975.4178910450053,"d":"975.42"},{"v":3.1090191379275875E-3,"d":"0.00"}]
[{"$nulls":6},40.375,2422.5,{"$f":"(Ceq*0.5*EXP(-H4162*koff)*(NORMSDIST((plugl-capl+H4162*vc)/SQRT(4*H4162*dc))-NORMSDIST((H4162*vc-capl)/SQRT(4*H4162*dc)))*$B$31)","v":{"v":0,"d":"0.00"}},{"$f":"(((Aeq/2)*(NORMSDIST((plugl-capl+(H4162*va))/SQRT(4*H4162*da))-NORMSDIST((H4162*va-capl)/SQRT(4*H4162*dc))))*$B$31)","v":{"v":0,"d":"0.00"}},{"$f":"((koff*Ceq*EXP(-(capl-va*H4162)*koff/(vc-va))/(2*(vc-va)))*Q4162*((O4162+N4162)*NORMSDIST(N4162+O4162)-O4162*NORMSDIST(O4162)-(P4162+N4162)*NORMSDIST(N4162+P4162)+P4162*NORMSDIST(P4162)+(EXP(-((O4162+N4162)^2))-EXP(-(O4162^2))-EXP(-((P4162+N4162)^2))+EXP(-(P4162^2)))/SQRT(PI()))*$B$31)","v":{"v":1.4562449095245427,"d":"1.46"}},{"$f":"$B$19*RAND()","v":{"v":0.1033012356568862,"d":"0.10"}},{"v":1.5595461451814288,"d":"1.56"},{"v":1.4543056755348165,"d":"1.45"},{"$f":"(vc*H4162-capl)/Q4162","v":{"v":1764.9118463586112,"d":"1764.91"}},{"$f":"(va*H4162-capl)/Q4162","v":{"v":976.811795097772,"d":"976.81"}},{"$f":"2*SQRT((dc*(capl-va*H4162)-da*(capl-vc*H4162))/(vc-va))","v":{"v":3.112876483254676E-3,"d":"0.00"}}]
[{"$nulls":6},40.40833333333333,2424.5,{"v":0,"d":"0.00"},{"v":0,"d":"0.00"},{"v":1.4962177679608435,"d":"1.50"},{"v":0.07098579454644549,"d":"0.07"},{"v":1.5672035625072889,"d":"1.57"},{"v":1.4537057144220176,"d":"1.45"},{"v":1765.7013048609144,"d":"1765.70"},{"v":977.275995620375,"d":"977.28"},{"v":3.1141612032776975E-3,"d":"0.00"}]
[{"$nulls":6},40.458333333333336,2427.5,{"v":0,"d":"0.00"},{"v":0,"d":"0.00"},{"v":0,"d":"0.00"},{"v":0.03597969362017617,"d":"0.04"},{"v":0.03597969362017617,"d":"0.04"},{"v":1.4528071633640285,"d":"1.45"},{"v":1766.8848351817858,"d":"1766.88"},{"v":977.9718904080332,"d":"977.97"},{"v":0.003116087290176577,"d":"0.00"}]
[{"$nulls":6},40.541666666666664,2432.5,{"v":0,"d":"0.00"},{"v":0,"d":"0.00"},{"v":1.6673811321532979,"d":"1.67"},{"v":0.4401288554914639,"d":"0.44"},{"v":2.107509987644762,"d":"2.11"},{"v":1.4513132738549335,"d":"1.45"},{"v":1768.855636429213,"d":"1768.86"},{"v":979.1306348838328,"d":"979.13"},{"v":3.1192947920964447E-3,"d":"0.00"}]
[{"$nulls":6},40.625,2437.5,{"v":0,"d":"0.00"},{"v":0,"d":"0.00"},{"v":0,"d":"0.00"},{"v":0.3595909694393107,"d":"0.36"},{"v":0.3595909694393107,"d":"0.36"},{"v":1.449823983289396,"d":"1.45"},{"v":1770.8242573241982,"d":"1770.82"},{"v":980.2880331699174,"d":"980.29"},{"v":0.003122498999199199,"d":"0.00"}]
[{"$nulls":6},40.708333333333336,2442.5,{"v":0,"d":"0.00"},{"v":0,"d":"0.00"},{"v":0,"d":"0.00"},{"v":0.4485958557598055,"d":"0.45"},{"v":0.4485958557598055,"d":"0.45"},{"v":1.448339268119303,"d":"1.45"},{"v":1772.790705050558,"d":"1772.79"},{"v":981.4440898847608,"d":"981.44"},{"v":3.125699921617557E-3,"d":"0.00"}]
[{"$nulls":6},40.80833333333333,2448.5,{"v":0,"d":"0.00"},{"v":0,"d":"0.00"},{"v":-2.07065622319738,"d":"-2.07"},{"v":0.4395344716748595,"d":"0.44"},{"v":-1.6311217515225207,"d":"-1.63"},{"v":1.4465636165303943,"d":"1.45"},{"v":1775.1475837964992,"d":"1775.15"},{"v":982.8295935328225,"d":"982.83"},{"v":3.1295367069264423E-3,"d":"0.00"}]
[{"$nulls":6},40.875,2452.5,{"v":0,"d":"0.00"},{"v":0,"d":"0.00"},{"v":0,"d":"0.00"},{"v":0.23699676340093012,"d":"0.24"},{"v":0.23699676340093012,"d":"0.24"},{"v":1.4453834706137496,"d":"1.45"},{"v":1776.7171095370236,"d":"1776.72"},{"v":983.7521969444946,"d":"983.75"},{"v":0.003132091952673165,"d":"0.00"}]
[{"$nulls":6},40.958333333333336,2457.5,{"v":0,"d":"0.00"},{"v":0,"d":"0.00"},{"v":0,"d":"0.00"},{"v":0.27387549372464565,"d":"0.27"},{"v":0.27387549372464565,"d":"0.27"},{"v":1.4439123420181896,"d":"1.44"},{"v":1778.677080470008,"d":"1778.68"},{"v":984.9042563968139,"d":"984.90"},{"v":3.135283081318177E-3,"d":"0.00"}]
[{"$nulls":6},41.025,2461.5,{"v":0,"d":"0.00"},{"v":0,"d":"0.00"},{"v":0,"d":"0.00"},{"v":0.23176738170775396,"d":"0.23"},{"v":0.23176738170775396,"d":"0.23"},{"v":1.4427386679026697,"d":"1.44"},{"v":1780.2435126082482,"d":"1780.24"},{"v":985.824950926474,"d":"985.82"},{"v":3.1378336475982923E-3,"d":"0.00"}]
[{"$nulls":6},41.125,2467.5,{"v":0,"d":"0.00"},{"v":0,"d":"0.00"},{"v":0,"d":"0.00"},{"v":0.4202789158077342,"d":"0.42"},{"v":0.4202789158077342,"d":"0.42"},{"v":1.440983510722579,"d":"1.44"},{"v":1782.5905948599534,"d":"1782.59"},{"v":987.2044097236718,"d":"987.20"},{"v":0.003141655614481002,"d":"0.00"}]
[{"$nulls":6},41.208333333333336,2472.5,{"v":0,"d":"0.00"},{"v":0,"d":"0.00"},{"v":-2.8654994677141747,"d":"-2.87"},{"v":0.09334348505119855,"d":"0.09"},{"v":-2.772155982662976,"d":"-2.77"},{"v":1.439525762741207,"d":"1.44"},{"v":1784.5441522608264,"d":"1784.54"},{"v":988.3525125534607,"d":"988.35"},{"v":0.003144837038703278,"d":"0.00"}]
[{"$nulls":6},41.275,2476.5,{"v":0,"d":"0.00"},{"v":0,"d":"0.00"},{"v":-3.0249187960817174,"d":"-3.02"},{"v":0.3821716511560938,"d":"0.38"},{"v":-2.6427471449256235,"d":"-2.64"},{"v":1.4383627443629063,"d":"1.44"},{"v":1786.1054685976644,"d":"1786.11"},{"v":989.2700514334239,"d":"989.27"},{"v":0.003147379862679432,"d":"0.00"}]
[{"$nulls":6},41.375,2482.5,{"v":0,"d":"0.00"},{"v":0,"d":"0.00"},{"v":0,"d":"0.00"},{"v":0.33302092188386956,"d":"0.33"},{"v":0.33302092188386956,"d":"0.33"},{"v":1.4366234901060098,"d":"1.44"},{"v":1788.4449020528823,"d":"1788.44"},{"v":990.6447927470381,"d":"990.64"},{"v":3.1511902513177465E-3,"d":"0.00"}]
[{"$nulls":6},41.425,2485.5,{"v":0,"d":"0.00"},{"v":0,"d":"0.00"},{"v":0,"d":"0.00"},{"v":0.13606251179381124,"d":"0.14"},{"v":0.13606251179381124,"d":"0.14"},{"v":1.4357562256200251,"d":"1.44"},{"v":1789.613478512418,"d":"1789.61"},{"v":991.3314603077166,"d":"991.33"},{"v":3.1530937188735766E-3,"d":"0.00"}]
[{"$nulls":6},{"$f":"H4227/60","v":41.458333333333336},2487.5,{"v":0,"d":"0.00"},{"v":0,"d":"0.00"},{"v":0,"d":"0.00"},{"v":0.4918064031168418,"d":"0.49"},{"$f":"SUM(I4227:K4227)+L4227","v":{"v":0.4918064031168418,"d":"0.49"}},{"v":1.435178921123176,"d":"1.44"},{"v":1790.3921081641377,"d":"1790.39"},{"v":991.7889789174048,"d":"991.79"},{"v":0.003154362059117501,"d":"0.00"}]
[{"$nulls":6},41.541666666666664,2492.5,{"v":0,"d":"0.00"},{"v":0,"d":"0.00"},{"v":-3.756311737435233,"d":"-3.76"},{"v":0.027914152537507453,"d":"0.03"},{"v":-3.7283975848977255,"d":"-3.73"},{"v":1.4337387010703668,"d":"1.43"},{"v":1792.337210837722,"d":"1792.34"},{"v":992.9318683005769,"d":"992.93"},{"v":0.003157530680769389,"d":"0.00"}]
[{"$nulls":6},41.641666666666666,2498.5,{"v":0,"d":"0.00"},{"v":0,"d":"0.00"},{"v":0,"d":"0.00"},{"v":0.05282929847107204,"d":"0.05"},{"v":0.05282929847107204,"d":"0.05"},{"v":1.4320161469428918,"d":"1.43"},{"v":1794.6685670360023,"d":"1794.67"},{"v":994.3016299140107,"d":"994.30"},{"v":0.003161328834525127,"d":"0.00"}]
[{"$nulls":6},41.708333333333336,2502.5,{"v":0,"d":"0.00"},{"v":0,"d":"0.00"},{"v":0,"d":"0.00"},{"v":0.025538872739078622,"d":"0.03"},{"v":0.025538872739078622,"d":"0.03"},{"v":1.4308712207978727,"d":"1.43"},{"v":1796.2211329103732,"d":"1796.22"},{"v":995.2137740518898,"d":"995.21"},{"v":0.003163858403911275,"d":"0.00"}]
[{"$nulls":6},41.825,2509.5,{"v":0,"d":"0.00"},{"v":0,"d":"0.00"},{"v":-4.728002814491943,"d":"-4.73"},{"v":0.4624313605870503,"d":"0.46"},{"v":-4.265571453904893,"d":"-4.27"},{"v":1.4288741909052205,"d":"1.43"},{"v":1798.9349170563357,"d":"1798.93"},{"v":996.8080505112717,"d":"996.81"},{"v":3.1682802906308656E-3,"d":"0.00"}]
[{"$nulls":6},41.875,2512.5,{"v":0,"d":"0.00"},{"v":0,"d":"0.00"},{"v":0,"d":"0.00"},{"v":0.07017550437375714,"d":"0.07"},{"v":0.07017550437375714,"d":"0.07"},{"v":1.428020876890087,"d":"1.43"},{"v":1800.0967219887334,"d":"1800.10"},{"v":997.4905444558434,"d":"997.49"},{"v":3.1701734968294713E-3,"d":"0.00"}]
[{"$nulls":6},41.958333333333336,2517.5,{"v":0,"d":"0.00"},{"v":0,"d":"0.00"},{"v":0,"d":"0.00"},{"v":0.2269175418532871,"d":"0.23"},{"v":0.2269175418532871,"d":"0.23"},{"v":1.4266020778543447,"d":"1.43"},{"v":1802.0314082861873,"d":"1802.03"},{"v":998.6270145664283,"d":"998.63"},{"v":3.1733263305244864E-3,"d":"0.00"}]
[{"$nulls":6},42.041666666666664,2522.5,{"v":0,"d":"0.00"},{"v":0,"d":"0.00"},{"v":5.637381475380615,"d":"5.64"},{"v":0.0440134312476928,"d":"0.04"},{"v":5.6813949066283085,"d":"5.68"},{"v":1.425187499342999,"d":"1.43"},{"v":1803.9640312220881,"d":"1803.96"},{"v":999.7622135901765,"d":"999.76"},{"v":0.003176476034853718,"d":"0.00"}]
[{"$nulls":6},42.125,2527.5,{"v":0,"d":"0.00"},{"v":0,"d":"0.00"},{"v":6.031986823589912,"d":"6.03"},{"v":0.26809189652695026,"d":"0.27"},{"v":6.300078720116862,"d":"6.30"},{"v":1.4237771204726906,"d":"1.42"},{"v":1805.8945973526218,"d":"1805.89"},{"v":1000.8961457288148,"d":"1000.90"},{"v":3.1796226191169287E-3,"d":"0.00"}]
[{"$nulls":6},42.208333333333336,2532.5,{"v":0,"d":"0.00"},{"v":0,"d":"0.00"},{"v":-6.454201122269598,"d":"-6.45"},{"v":0.12186096263875146,"d":"0.12"},{"v":-6.332340159630847,"d":"-6.33"},{"v":1.422370920504439,"d":"1.42"},{"v":1807.8231131994737,"d":"1807.82"},{"v":1002.0288151612067,"d":"1002.03"},{"v":3.18276609256791E-3,"d":"0.00"}]
[{"$nulls":6},42.25833333333333,2535.5,{"v":0,"d":"0.00"},{"v":0,"d":"0.00"},{"v":-6.721579725594986,"d":"-6.72"},{"v":0.34884244886681287,"d":"0.35"},{"v":-6.372737276728174,"d":"-6.37"},{"v":1.4215291978226745,"d":"1.42"},{"v":1808.9792412716083,"d":"1808.98"},{"v":1002.7078124515507,"d":"1002.71"},{"v":0.003184650687281103,"d":"0.00"}]
[{"$nulls":6},42.375,2542.5,{"v":0,"d":"0.00"},{"v":0,"d":"0.00"},{"v":0,"d":"0.00"},{"v":0.17424593662029653,"d":"0.17"},{"v":0.17424593662029653,"d":"0.17"},{"v":1.419570975032413,"d":"1.42"},{"v":1811.674019957879,"d":"1811.67"},{"v":1004.2903825094247,"d":"1004.29"},{"v":0.003189043743820395,"d":"0.00"}]
[{"$nulls":6},42.44166666666667,2546.5,{"v":0,"d":"0.00"},{"v":0,"d":"0.00"},{"v":0,"d":"0.00"},{"v":0.49458070163677503,"d":"0.49"},{"v":0.49458070163677503,"d":"0.49"},{"v":1.4184556175826366,"d":"1.42"},{"v":1813.212105152453,"d":"1813.21"},{"v":1005.1936072658625,"d":"1005.19"},{"v":3.1915513469157916E-3,"d":"0.00"}]
[{"$nulls":6},42.458333333333336,2547.5,{"v":0,"d":"0.00"},{"v":0,"d":"0.00"},{"v":0,"d":"0.00"},{"v":0.32302160269996455,"d":"0.32"},{"v":0.32302160269996455,"d":"0.32"},{"v":1.4181771887611143,"d":"1.42"},{"v":1813.5964237425562,"d":"1813.60"},{"v":1005.419288670205,"d":"1005.42"},{"v":3.1921779399024736E-3,"d":"0.00"}]
[{"$nulls":6},42.541666666666664,2552.5,{"v":0,"d":"0.00"},{"v":0,"d":"0.00"},{"v":0,"d":"0.00"},{"v":0.2658488973593548,"d":"0.27"},{"v":0.2658488973593548,"d":"0.27"},{"v":1.4167874998543322,"d":"1.42"},{"v":1815.516802990294,"d":"1815.52"},{"v":1006.5469486149844,"d":"1006.55"},{"v":3.1953090617340913E-3,"d":"0.00"}]
[{"$nulls":6},42.65833333333333,2559.5,{"v":0,"d":"0.00"},{"v":0,"d":"0.00"},{"v":0,"d":"0.00"},{"v":0.24425893042991792,"d":"0.24"},{"v":0.24425893042991792,"d":"0.24"},{"v":1.4148487808347292,"d":"1.41"},{"v":1818.201944804737,"d":"1818.20"},{"v":1008.1235866343874,"d":"1008.12"},{"v":3.1996874847397207E-3,"d":"0.00"}]
[{"$nulls":6},42.708333333333336,2562.5,{"v":0,"d":"0.00"},{"v":0,"d":"0.00"},{"v":0,"d":"0.00"},{"v":0.36945448554957705,"d":"0.37"},{"v":0.36945448554957705,"d":"0.37"},{"v":1.414020334127122,"d":"1.41"},{"v":1819.351513253613,"d":"1819.35"},{"v":1008.7985461030859,"d":"1008.80"},{"v":3.2015621187164245E-3,"d":"0.00"}]
[{"$nulls":6},42.791666666666664,2567.5,{"v":0,"d":"0.00"},{"v":0,"d":"0.00"},{"v":0,"d":"0.00"},{"v":0.37127361896840344,"d":"0.37"},{"v":0.37127361896840344,"d":"0.37"},{"v":1.4126428176441412,"d":"1.41"},{"v":1821.2658568762117,"d":"1821.27"},{"v":1009.9224917152094,"d":"1009.92"},{"v":3.2046840717924138E-3,"d":"0.00"}]
[{"$nulls":6},42.875,2572.5,{"v":0,"d":"0.00"},{"v":0,"d":"0.00"},{"v":11.088407627258485,"d":"11.09"},{"v":0.42667150493472666,"d":"0.43"},{"v":11.515079132193211,"d":"11.52"},{"v":1.411269319198185,"d":"1.41"},{"v":1823.1782011763842,"d":"1823.18"},{"v":1011.0452072492587,"d":"1011.05"},{"v":3.2078029864690883E-3,"d":"0.00"}]
[{"$nulls":6},42.958333333333336,2577.5,{"v":0,"d":"0.00"},{"v":0,"d":"0.00"},{"v":11.864345729286985,"d":"11.86"},{"v":0.06154661761774921,"d":"0.06"},{"v":11.925892346904734,"d":"11.93"},{"v":1.4098998192936716,"d":"1.41"},{"v":1825.088552376393,"d":"1825.09"},{"v":1012.1666966858887,"d":"1012.17"},{"v":3.2109188716004647E-3,"d":"0.00"}]
[{"$nulls":6},43.05833333333333,2583.5,{"v":0,"d":"0.00"},{"v":0,"d":"0.00"},{"v":0,"d":"0.00"},{"v":0.42465780226240185,"d":"0.42"},{"v":0.42465780226240185,"d":"0.42"},{"v":1.4082616702285196,"d":"1.41"},{"v":1827.3783516377243,"d":"1827.38"},{"v":1013.510871134663,"d":"1013.51"},{"v":3.2146539471613425E-3,"d":"0.00"}]
[{"$nulls":6},43.125,2587.5,{"v":0,"d":"0.00"},{"v":0,"d":"0.00"},{"v":0,"d":"0.00"},{"v":0.09850966567385727,"d":"0.10"},{"v":0.09850966567385727,"d":"0.10"},{"v":1.4071727377863674,"d":"1.41"},{"v":1828.9033002048147,"d":"1828.90"},{"v":1014.4060130836075,"d":"1014.41"},{"v":3.2171415884290826E-3,"d":"0.00"}]
[{"$nulls":6},43.208333333333336,2592.5,{"v":0,"d":"0.00"},{"v":0,"d":"0.00"},{"v":14.533249706876912,"d":"14.53"},{"v":0.3381631390212946,"d":"0.34"},{"v":14.871412845898206,"d":"14.87"},{"v":1.4058151178486948,"d":"1.41"},{"v":1830.8077091182838,"d":"1830.81"},{"v":1015.5238479005709,"d":"1015.52"},{"v":3.2202484376209245E-3,"d":"0.00"}]
[{"$nulls":6},43.275,2596.5,{"v":0,"d":"0.00"},{"v":0,"d":"0.00"},{"v":0,"d":"0.00"},{"v":0.17835645428258984,"d":"0.18"},{"v":0.17835645428258984,"d":"0.18"},{"v":1.4047318465509786,"d":"1.40"},{"v":1832.3298186162235,"d":"1832.33"},{"v":1016.417244090332,"d":"1016.42"},{"v":3.2227317604789883E-3,"d":"0.00"}]
[{"$nulls":6},43.375,2602.5,{"v":0,"d":"0.00"},{"v":0,"d":"0.00"},{"v":-16.6381353543527,"d":"-16.64"},{"v":0.1852323341831355,"d":"0.19"},{"v":-16.45290302016956,"d":"-16.45"},{"v":1.4031116247355084,"d":"1.40"},{"v":1834.610627420588,"d":"1834.61"},{"v":1017.7558902545627,"d":"1017.76"},{"v":0.003226453160980335,"d":"0.00"}]
[{"$nulls":6},43.391666666666666,2603.5,{"v":0,"d":"0.00"},{"v":0,"d":"0.00"},{"v":-16.864701862474345,"d":"-16.86"},{"v":0.472656091639691,"d":"0.47"},{"v":-16.392045770834653,"d":"-16.39"},{"v":1.4028421324397862,"d":"1.40"},{"v":1834.9904880398856,"d":"1834.99"},{"v":1017.9788293975945,"d":"1017.98"},{"v":3.2270729771729676E-3,"d":"0.00"}]
[{"$nulls":6},43.458333333333336,2607.5,{"v":0,"d":"0.00"},{"v":0,"d":"0.00"},{"v":0,"d":"0.00"},{"v":0.32550237494061274,"d":"0.33"},{"v":0.32550237494061274,"d":"0.33"},{"v":1.4017657139943562,"d":"1.40"},{"v":1836.5091489067852,"d":"1836.51"},{"v":1018.8701055234392,"d":"1018.87"},{"v":0.003229551052391029,"d":"0.00"}]
[{"$nulls":6},43.541666666666664,2612.5,{"v":0,"d":"0.00"},{"v":0,"d":"0.00"},{"v":19.047736056038406,"d":"19.05"},{"v":0.35758023880397194,"d":"0.36"},{"v":19.40531629484238,"d":"19.41"},{"v":1.400423668962891,"d":"1.40"},{"v":1838.4057199632286,"d":"1838.41"},{"v":1019.9831219742132,"d":"1019.98"},{"v":0.003232645975048923,"d":"0.00"}]
[{"$nulls":6},43.675,2620.5,{"v":0,"d":"0.00"},{"v":0,"d":"0.00"},{"v":-21.22423480503218,"d":"-21.22"},{"v":0.015180677381655905,"d":"0.02"},{"v":-21.20905412765052,"d":"-21.21"},{"v":1.3982843915344798,"d":"1.40"},{"v":1841.4361916543385,"d":"1841.44"},{"v":1021.7614642692008,"d":"1021.76"},{"v":3.2375916975430985E-3,"d":"0.00"}]
[{"$nulls":6},43.708333333333336,2622.5,{"v":0,"d":"0.00"},{"v":0,"d":"0.00"},{"v":21.806144930910605,"d":"21.81"},{"v":0.24291556245013263,"d":"0.24"},{"v":22.049060493360738,"d":"22.05"},{"v":1.397751102273461,"d":"1.40"},{"v":1842.1930346444399,"d":"1842.19"},{"v":1022.2055736625035,"d":"1022.21"},{"v":3.2388269481403295E-3,"d":"0.00"}]
[{"$nulls":6},43.791666666666664,2627.5,{"v":0,"d":"0.00"},{"v":0,"d":"0.00"},{"v":0,"d":"0.00"},{"v":0.30849649238241666,"d":"0.31"},{"v":0.30849649238241666,"d":"0.31"},{"v":1.3964205440449289,"d":"1.40"},{"v":1844.08379012248,"d":"1844.08"},{"v":1023.3150164706924,"d":"1023.32"},{"v":0.003241913015489465,"d":"0.00"}]
[{"$nulls":6},43.891666666666666,2633.5,{"v":0,"d":"0.00"},{"v":0,"d":"0.00"},{"v":0,"d":"0.00"},{"v":0.4647986113265379,"d":"0.46"},{"v":0.4647986113265379,"d":"0.46"},{"v":1.3948288787738168,"d":"1.39"},{"v":1846.350153937555,"d":"1846.35"},{"v":1024.6447857167022,"d":"1024.64"},{"v":3.2456124229488644E-3,"d":"0.00"}]
[{"$nulls":6},43.958333333333336,2637.5,{"v":0,"d":"0.00"},{"v":0,"d":"0.00"},{"v":0,"d":"0.00"},{"v":0.4520120435394286,"d":"0.45"},{"v":0.4520120435394286,"d":"0.45"},{"v":1.3937707873044352,"d":"1.39"},{"v":1847.8595267622786,"d":"1847.86"},{"v":1025.5303547937945,"d":"1025.53"},{"v":3.2480763537823427E-3,"d":"0.00"}]
[{"$nulls":6},44.00833333333333,2640.5,{"v":0,"d":"0.00"},{"v":0,"d":"0.00"},{"v":0,"d":"0.00"},{"v":0.32952414183748757,"d":"0.33"},{"v":0.32952414183748757,"d":"0.33"},{"v":1.3929787970213519,"d":"1.39"},{"v":1848.9907518984903,"d":"1848.99"},{"v":1026.194037484215,"d":"1026.19"},{"v":3.2499230760127235E-3,"d":"0.00"}]
[{"$nulls":6},44.125,2647.5,{"v":0,"d":"0.00"},{"v":0,"d":"0.00"},{"v":0,"d":"0.00"},{"v":0.10436316151095798,"d":"0.10"},{"v":0.10436316151095798,"d":"0.10"},{"v":1.3911360575622236,"d":"1.39"},{"v":1851.6276031804616,"d":"1851.63"},{"v":1027.7409882030815,"d":"1027.74"},{"v":3.2542280190545956E-3,"d":"0.00"}]
[{"$nulls":6},44.208333333333336,2652.5,{"v":0,"d":"0.00"},{"v":0,"d":"0.00"},{"v":0,"d":"0.00"},{"v":0.38479701844741987,"d":"0.38"},{"v":0.38479701844741987,"d":"0.38"},{"v":1.3898242835245591,"d":"1.39"},{"v":1853.5087832718177,"d":"1853.51"},{"v":1028.8445497966763,"d":"1028.84"},{"v":3.2572994949804663E-3,"d":"0.00"}]
[{"$nulls":6},44.291666666666664,2657.5,{"v":0,"d":"0.00"},{"v":0,"d":"0.00"},{"v":0,"d":"0.00"},{"v":0.10878473616835205,"d":"0.11"},{"v":0.10878473616835205,"d":"0.11"},{"v":1.3885162133208406,"d":"1.39"},{"v":1855.388065608299,"d":"1855.39"},{"v":1029.9469462015911,"d":"1029.95"},{"v":3.2603680773802216E-3,"d":"0.00"}]
[{"$nulls":6},44.375,2662.5,{"v":0,"d":"0.00"},{"v":0,"d":"0.00"},{"v":0,"d":"0.00"},{"v":0.4751181141700244,"d":"0.48"},{"v":0.4751181141700244,"d":"0.48"},{"v":1.3872118295540001,"d":"1.39"},{"v":1857.265455896773,"d":"1857.27"},{"v":1031.0481810582135,"d":"1031.05"},{"v":0.003263433774416144,"d":"0.00"}]
[{"$nulls":6},44.458333333333336,2667.5,{"v":0,"d":"0.00"},{"v":0,"d":"0.00"},{"v":0,"d":"0.00"},{"v":0.018027856981476187,"d":"0.02"},{"v":0.018027856981476187,"d":"0.02"},{"v":1.3859111149411545,"d":"1.39"},{"v":1859.14095981567,"d":"1859.14"},{"v":1032.1482579881915,"d":"1032.15"},{"v":3.2664965942122153E-3,"d":"0.00"}]
[{"$nulls":6},44.50833333333333,2670.5,{"v":0,"d":"0.00"},{"v":0,"d":"0.00"},{"v":0,"d":"0.00"},{"v":0.05469672655605756,"d":"0.05"},{"v":0.05469672655605756,"d":"0.05"},{"v":1.385132440220106,"d":"1.39"},{"v":1860.26535906126,"d":"1860.27"},{"v":1032.8077498410255,"d":"1032.81"},{"v":3.2683329083800505E-3,"d":"0.00"}]
[{"$nulls":6},44.541666666666664,2672.5,{"v":0,"d":"0.00"},{"v":0,"d":"0.00"},{"v":0,"d":"0.00"},{"v":0.3675926486186431,"d":"0.37"},{"v":0.3675926486186431,"d":"0.37"},{"v":1.3846140523126464,"d":"1.38"},{"v":1861.0145830151819,"d":"1861.01"},{"v":1033.247180594569,"d":"1033.25"},{"v":3.2695565448543633E-3,"d":"0.00"}]
[{"$nulls":6},44.625,2677.5,{"v":0,"d":"0.00"},{"v":0,"d":"0.00"},{"v":0,"d":"0.00"},{"v":0.47230372267610554,"d":"0.47"},{"v":0.47230372267610554,"d":"0.47"},{"$f":"plugl/Q4417","v":{"v":1.3833206246110907,"d":"1.38"}},{"v":1862.8863311174582,"d":"1862.89"},{"v":1034.3449524619168,"d":"1034.34"},{"v":3.2726136343907146E-3,"d":"0.00"}]
[{"$nulls":6},44.708333333333336,2682.5,{"v":0,"d":"0.00"},{"v":0,"d":"0.00"},{"v":0,"d":"0.00"},{"v":0.45368279971494724,"d":"0.45"},{"v":0.45368279971494724,"d":"0.45"},{"v":1.3820308148904321,"d":"1.38"},{"v":1864.7562097167986,"d":"1864.76"},{"v":1035.4415771564643,"d":"1035.44"},{"v":0.00327566787083184,"d":"0.00"}]
[{"$nulls":6},44.791666666666664,2687.5,{"v":0,"d":"0.00"},{"v":0,"d":"0.00"},{"v":0,"d":"0.00"},{"v":0.2766895571682492,"d":"0.28"},{"v":0.2766895571682492,"d":"0.28"},{"v":1.3807446063150137,"d":"1.38"},{"v":1866.624224379844,"d":"1866.62"},{"v":1036.5370582262292,"d":"1036.54"},{"v":3.2787192621510004E-3,"d":"0.00"}]
[{"$nulls":6},44.90833333333333,2694.5,{"v":0,"d":"0.00"},{"v":0,"d":"0.00"},{"v":0,"d":"0.00"},{"v":0.44399502661604545,"d":"0.44"},{"v":0.44399502661604545,"d":"0.44"},{"v":1.3789499324074703,"d":"1.38"},{"v":1869.236324036524,"d":"1869.24"},{"v":1038.0688171518416,"d":"1038.07"},{"v":0.003282986445296417,"d":"0.00"}]
[{"$nulls":6},44.958333333333336,2697.5,{"v":0,"d":"0.00"},{"v":0,"d":"0.00"},{"v":0,"d":"0.00"},{"v":0.2070368413674208,"d":"0.21"},{"v":0.2070368413674208,"d":"0.21"},{"v":1.3781829258037281,"d":"1.38"},{"v":1870.3546840264728,"d":"1870.35"},{"v":1038.7246035931998,"d":"1038.72"},{"v":3.284813541131369E-3,"d":"0.00"}]
[{"$nulls":6},45.025,2701.5,{"v":0,"d":"0.00"},{"v":0,"d":"0.00"},{"v":0,"d":"0.00"},{"v":0.3758545078440239,"d":"0.38"},{"v":0.3758545078440239,"d":"0.38"},{"v":1.3771622384385331,"d":"1.38"},{"v":1871.8447963403705,"d":"1871.84"},{"v":1039.5983511158458,"d":"1039.60"},{"v":3.2872480892077493E-3,"d":"0.00"}]
[{"$nulls":6},45.125,2707.5,{"v":0,"d":"0.00"},{"v":0,"d":"0.00"},{"v":0,"d":"0.00"},{"v":0.1837587152074152,"d":"0.18"},{"v":0.1837587152074152,"d":"0.18"},{"v":1.3756354505650954,"d":"1.38"},{"v":1874.0777540445283,"d":"1874.08"},{"v":1040.9076165876188,"d":"1040.91"},{"v":3.290896534380867E-3,"d":"0.00"}]
[{"$nulls":6},45.208333333333336,2712.5,{"v":0,"d":"0.00"},{"v":0,"d":"0.00"},{"v":0,"d":"0.00"},{"v":0.06940410441103134,"d":"0.07"},{"v":0.06940410441103134,"d":"0.07"},{"v":1.3743669989808587,"d":"1.37"},{"v":1875.9365315709579,"d":"1875.94"},{"v":1041.9974321253078,"d":"1042.00"},{"v":0.003293933818400121,"d":"0.00"}]
[{"$nulls":6},45.24166666666667,2714.5,{"v":0,"d":"0.00"},{"v":0,"d":"0.00"},{"v":0,"d":"0.00"},{"v":0.3399349142088252,"d":"0.34"},{"v":0.3399349142088252,"d":"0.34"},{"v":1.373860599922039,"d":"1.37"},{"v":1876.6795295698814,"d":"1876.68"},{"v":1042.4330437888955,"d":"1042.43"},{"v":0.003295147948120084,"d":"0.00"}]
[{"$nulls":6},45.375,2722.5,{"v":0,"d":"0.00"},{"v":0,"d":"0.00"},{"v":0,"d":"0.00"},{"v":0.17738108347448345,"d":"0.18"},{"v":0.17738108347448345,"d":"0.18"},{"v":1.371840586920041,"d":"1.37"},{"v":1879.648598681994,"d":"1879.65"},{"v":1044.173698488855,"d":"1044.17"},{"v":3.3E-3,"d":"0.00"}]
[{"$nulls":6},45.458333333333336,2727.5,{"v":0,"d":"0.00"},{"v":0,"d":"0.00"},{"v":0,"d":"0.00"},{"v":0.3084928135866498,"d":"0.31"},{"v":0.3084928135866498,"d":"0.31"},{"v":1.3705825943703387,"d":"1.37"},{"v":1881.5018989969788,"d":"1881.50"},{"v":1045.2601561456715,"d":"1045.26"},{"v":3.3030289129827484E-3,"d":"0.00"}]
[{"$nulls":6},45.525,2731.5,{"v":0,"d":"0.00"},{"v":0,"d":"0.00"},{"v":0,"d":"0.00"},{"v":0.10580394888722155,"d":"0.11"},{"v":0.10580394888722155,"d":"0.11"},{"v":1.369578688288471,"d":"1.37"},{"v":1882.9832321580202,"d":"1882.98"},{"v":1046.1285211152986,"d":"1046.13"},{"v":3.3054500450014363E-3,"d":"0.00"}]
[{"$nulls":6},45.541666666666664,2732.5,{"v":0,"d":"0.00"},{"v":0,"d":"0.00"},{"v":0,"d":"0.00"},{"v":0.4940210012382507,"d":"0.49"},{"v":0.4940210012382507,"d":"0.49"},{"v":1.3693280562636279,"d":"1.37"},{"v":1883.3533842617371,"d":"1883.35"},{"v":1046.3455013112548,"d":"1046.35"},{"v":0.003306055050963308,"d":"0.00"}]
[{"$nulls":6},45.641666666666666,2738.5,{"v":0,"d":"0.00"},{"v":0,"d":"0.00"},{"v":0,"d":"0.00"},{"v":0.46830112845381455,"d":"0.47"},{"v":0.46830112845381455,"d":"0.47"},{"v":1.3678271481878819,"d":"1.37"},{"v":1885.5727781741216,"d":"1885.57"},{"v":1047.6464517692539,"d":"1047.65"},{"v":3.3096827642540004E-3,"d":"0.00"}]
[{"$nulls":6},45.708333333333336,2742.5,{"$f":"(Ceq*0.5*EXP(-H4482*koff)*(NORMSDIST((plugl-capl+H4482*vc)/SQRT(4*H4482*dc))-NORMSDIST((H4482*vc-capl)/SQRT(4*H4482*dc)))*$B$31)","v":{"v":0,"d":"0.00"}},{"$f":"(((Aeq/2)*(NORMSDIST((plugl-capl+(H4482*va))/SQRT(4*H4482*da))-NORMSDIST((H4482*va-capl)/SQRT(4*H4482*dc))))*$B$31)","v":{"v":0,"d":"0.00"}},{"$f":"((koff*Ceq*EXP(-(capl-va*H4482)*koff/(vc-va))/(2*(vc-va)))*Q4482*((O4482+N4482)*NORMSDIST(N4482+O4482)-O4482*NORMSDIST(O4482)-(P4482+N4482)*NORMSDIST(N4482+P4482)+P4482*NORMSDIST(P4482)+(EXP(-((O4482+N4482)^2))-EXP(-(O4482^2))-EXP(-((P4482+N4482)^2))+EXP(-(P4482^2)))/SQRT(PI()))*$B$31)","v":{"v":0,"d":"0.00"}},{"$f":"$B$19*RAND()","v":{"v":0.16070713170854806,"d":"0.16"}},{"v":0.16070713170854806,"d":"0.16"},{"v":1.3668292803562223,"d":"1.37"},{"$f":"(vc*H4482-capl)/Q4482","v":{"v":1887.0509308160042,"d":"1887.05"}},{"$f":"(va*H4482-capl)/Q4482","v":{"v":1048.512867643102,"d":"1048.51"}},{"$f":"2*SQRT((dc*(capl-va*H4482)-da*(capl-vc*H4482))/(vc-va))","v":{"v":0.003312099032335839,"d":"0.00"}}]
[{"$nulls":6},45.791666666666664,2747.5,{"v":0,"d":"0.00"},{"v":0,"d":"0.00"},{"v":0,"d":"0.00"},{"v":0.31883858149804645,"d":"0.32"},{"v":0.31883858149804645,"d":"0.32"},{"v":1.3655850112950847,"d":"1.37"},{"v":1888.8970026292689,"d":"1888.90"},{"v":1049.5948955045349,"d":"1049.59"},{"v":3.3151168908501553E-3,"d":"0.00"}]
[{"$nulls":6},45.858333333333334,2751.5,{"v":0,"d":"0.00"},{"v":0,"d":"0.00"},{"v":0,"d":"0.00"},{"v":0.4755994216413853,"d":"0.48"},{"v":0.4755994216413853,"d":"0.48"},{"v":1.364592038968694,"d":"1.36"},{"v":1890.3725681482767,"d":"1890.37"},{"v":1050.4597262822747,"d":"1050.46"},{"v":0.003317529201077212,"d":"0.00"}]
[{"$nulls":6},45.958333333333336,2757.5,{"v":0,"d":"0.00"},{"v":0,"d":"0.00"},{"v":0,"d":"0.00"},{"v":0.05399057633116977,"d":"0.05"},{"v":0.05399057633116977,"d":"0.05"},{"v":1.363106633551331,"d":"1.36"},{"v":1892.5837694473835,"d":"1892.58"},{"v":1051.7556572314968,"d":"1051.76"},{"v":3.3211443810831232E-3,"d":"0.00"}]
[{"$nulls":6},46.041666666666664,2762.5,{"v":0,"d":"0.00"},{"v":0,"d":"0.00"},{"v":0,"d":"0.00"},{"v":0.16402005988459445,"d":"0.16"},{"v":0.16402005988459445,"d":"0.16"},{"v":1.3618724942004743,"d":"1.36"},{"v":1894.4244748246497,"d":"1894.42"},{"v":1052.8343976928027,"d":"1052.83"},{"v":3.3241540277189324E-3,"d":"0.00"}]
[{"$nulls":6},46.141666666666666,2768.5,{"v":0,"d":"0.00"},{"v":0,"d":"0.00"},{"v":0,"d":"0.00"},{"v":0.06897863019948919,"d":"0.07"},{"v":0.06897863019948919,"d":"0.07"},{"v":1.3603959424534855,"d":"1.36"},{"v":1896.6309741337757,"d":"1896.63"},{"v":1054.1274487477413,"d":"1054.13"},{"v":3.3277620107213194E-3,"d":"0.00"}]
[{"$nulls":6},46.208333333333336,2772.5,{"v":0,"d":"0.00"},{"v":0,"d":"0.00"},{"v":0,"d":"0.00"},{"v":0.4855074247563091,"d":"0.49"},{"v":0.4855074247563091,"d":"0.49"},{"v":1.3594142385966392,"d":"1.36"},{"v":1898.10055526037,"d":"1898.10"},{"v":1054.9886141782254,"d":"1054.99"},{"v":3.3301651610693427E-3,"d":"0.00"}]
[{"$nulls":6},46.25833333333333,2775.5,{"v":0,"d":"0.00"},{"v":0,"d":"0.00"},{"v":0,"d":"0.00"},{"v":0.2885559503708716,"d":"0.29"},{"v":0.2885559503708716,"d":"0.29"},{"v":1.3586793538297552,"d":"1.36"},{"v":1899.2019982953575,"d":"1899.20"},{"v":1055.6340334129445,"d":"1055.63"},{"v":0.003331966386385073,"d":"0.00"}]
[{"$nulls":6},46.375,2782.5,{"v":0,"d":"0.00"},{"v":0,"d":"0.00"},{"v":0,"d":"0.00"},{"v":0.05753081697371931,"d":"0.06"},{"v":0.05753081697371931,"d":"0.06"},{"v":1.356969246979816,"d":"1.36"},{"v":1901.769562644035,"d":"1901.77"},{"v":1057.1384997154832,"d":"1057.14"},{"v":3.3361654635224555E-3,"d":"0.00"}]
[{"$nulls":6},46.458333333333336,2787.5,{"v":0,"d":"0.00"},{"v":0,"d":"0.00"},{"v":0,"d":"0.00"},{"v":0.055315276255733015,"d":"0.06"},{"v":0.055315276255733015,"d":"0.06"},{"v":1.355751687966608,"d":"1.36"},{"v":1903.601426615069,"d":"1903.60"},{"v":1058.211826431774,"d":"1058.21"},{"v":0.0033391615714128,"d":"0.00"}]
[{"$nulls":6},46.475,2788.5,{"v":0,"d":"0.00"},{"v":0,"d":"0.00"},{"v":0,"d":"0.00"},{"v":0.4865259224153453,"d":"0.49"},{"v":0.4865259224153453,"d":"0.49"},{"v":1.3555085692184923,"d":"1.36"},{"v":1903.9675888764946,"d":"1903.97"},{"v":1058.4263629005384,"d":"1058.43"},{"v":3.3397604704529338E-3,"d":"0.00"}]
[{"$nulls":6},46.541666666666664,2792.5,{"v":0,"d":"0.00"},{"v":0,"d":"0.00"},{"v":0,"d":"0.00"},{"v":0.07963591298110684,"d":"0.08"},{"v":0.07963591298110684,"d":"0.08"},{"v":1.3545374004968502,"d":"1.35"},{"v":1905.431537483387,"d":"1905.43"},{"v":1059.2840800432975,"d":"1059.28"},{"v":0.003342154993413681,"d":"0.00"}]
[{"$nulls":6},46.625,2797.5,{"v":0,"d":"0.00"},{"v":0,"d":"0.00"},{"v":0,"d":"0.00"},{"v":0.2306899223592513,"d":"0.23"},{"v":0.2306899223592513,"d":"0.23"},{"v":1.3533263699458447,"d":"1.35"},{"v":1907.2599002525249,"d":"1907.26"},{"v":1060.3552637280902,"d":"1060.36"},{"v":3.3451457367355466E-3,"d":"0.00"}]
[{"$nulls":6},46.75833333333333,2805.5,{"v":0,"d":"0.00"},{"v":0,"d":"0.00"},{"v":0,"d":"0.00"},{"v":0.38202005116085286,"d":"0.38"},{"v":0.38202005116085286,"d":"0.38"},{"$f":"plugl/Q4545","v":{"v":1.351395459213991,"d":"1.35"}},{"v":1910.1816570577798,"d":"1910.18"},{"v":1062.0669400640259,"d":"1062.07"},{"v":0.003349925372303091,"d":"0.00"}]
[{"$nulls":6},{"$f":"H4547/60","v":46.791666666666664},2807.5,{"v":0,"d":"0.00"},{"v":0,"d":"0.00"},{"v":0,"d":"0.00"},{"v":0.21367902302263342,"d":"0.21"},{"$f":"SUM(I4547:K4547)+L4547","v":{"v":0.21367902302263342,"d":"0.21"}},{"v":1.3509140215573825,"d":"1.35"},{"v":1910.911401389196,"d":"1910.91"},{"v":1062.4944339521358,"d":"1062.49"},{"v":3.3511192160232085E-3,"d":"0.00"}]
[{"$nulls":6},46.875,2812.5,{"v":0,"d":"0.00"},{"v":0,"d":"0.00"},{"v":0,"d":"0.00"},{"v":0.3680774182500323,"d":"0.37"},{"v":0.3680774182500323,"d":"0.37"},{"v":1.3497126749244248,"d":"1.35"},{"v":1912.7345496460616,"d":"1912.73"},{"v":1063.5624267702842,"d":"1063.56"},{"v":0.003354101966249685,"d":"0.00"}]
[{"$nulls":6},46.958333333333336,2817.5,{"v":0,"d":"0.00"},{"v":0,"d":"0.00"},{"v":0,"d":"0.00"},{"v":0.24673955859016067,"d":"0.25"},{"v":0.24673955859016067,"d":"0.25"},{"v":1.3485145276177735,"d":"1.35"},{"v":1914.5559695827199,"d":"1914.56"},{"v":1064.6293622197009,"d":"1064.63"},{"v":3.3570820663189034E-3,"d":"0.00"}]
[{"$nulls":6},47.041666666666664,2822.5,{"v":0,"d":"0.00"},{"v":0,"d":"0.00"},{"v":0,"d":"0.00"},{"v":0.339070500665965,"d":"0.34"},{"v":0.339070500665965,"d":"0.34"},{"v":1.347319565462294,"d":"1.35"},{"v":1916.3756660858912,"d":"1916.38"},{"v":1065.695243401868,"d":"1065.70"},{"v":3.360059523282288E-3,"d":"0.00"}]
[{"$nulls":6},47.09166666666667,2825.5,{"v":0,"d":"0.00"},{"v":0,"d":"0.00"},{"v":0,"d":"0.00"},{"v":0.36800236430905725,"d":"0.37"},{"v":0.36800236430905725,"d":"0.37"},{"v":1.3466041111775955,"d":"1.35"},{"v":1917.4666587640156,"d":"1917.47"},{"v":1066.3342673474854,"d":"1066.33"},{"v":3.3618447316912186E-3,"d":"0.00"}]
[{"$nulls":6},47.208333333333336,2832.5,{"v":0,"d":"0.00"},{"v":0,"d":"0.00"},{"v":0,"d":"0.00"},{"v":0.2309148058264741,"d":"0.23"},{"v":0.2309148058264741,"d":"0.23"},{"v":1.3449391403424753,"d":"1.34"},{"v":1920.0099082242807,"d":"1920.01"},{"v":1067.8238552954724,"d":"1067.82"},{"v":3.3660065359413668E-3,"d":"0.00"}]
[{"$nulls":6},47.275,2836.5,{"v":0,"d":"0.00"},{"v":0,"d":"0.00"},{"v":0,"d":"0.00"},{"v":0.15972087791533524,"d":"0.16"},{"v":0.15972087791533524,"d":"0.16"},{"v":1.343990496852663,"d":"1.34"},{"v":1921.4616889423485,"d":"1921.46"},{"v":1068.6741282252688,"d":"1068.67"},{"v":3.3683824010940326E-3,"d":"0.00"}]
[{"$nulls":6},47.375,2842.5,{"v":0,"d":"0.00"},{"v":0,"d":"0.00"},{"v":0,"d":"0.00"},{"v":0.29735902935112174,"d":"0.30"},{"v":0.29735902935112174,"d":"0.30"},{"v":1.3425712879068237,"d":"1.34"},{"v":1923.6373146995775,"d":"1923.64"},{"v":1069.948286964715,"d":"1069.95"},{"v":3.3719430600174733E-3,"d":"0.00"}]
[{"$nulls":6},47.458333333333336,2847.5,{"v":0,"d":"0.00"},{"v":0,"d":"0.00"},{"v":0,"d":"0.00"},{"v":0.1882994246711619,"d":"0.19"},{"v":0.1882994246711619,"d":"0.19"},{"v":1.3413920419279324,"d":"1.34"},{"v":1925.448466539655,"d":"1925.45"},{"v":1071.0089428112926,"d":"1071.01"},{"v":0.003374907406137241,"d":"0.00"}]
[{"$nulls":6},47.49166666666667,2849.5,{"v":0,"d":"0.00"},{"v":0,"d":"0.00"},{"v":0,"d":"0.00"},{"v":0.07039479379585528,"d":"0.07"},{"v":0.07039479379585528,"d":"0.07"},{"v":1.340921212835882,"d":"1.34"},{"v":1926.1724525254288,"d":"1926.17"},{"v":1071.4329149101072,"d":"1071.43"},{"v":3.3760924157967007E-3,"d":"0.00"}]
[{"$nulls":6},47.541666666666664,2852.5,{"v":0,"d":"0.00"},{"v":0,"d":"0.00"},{"v":0,"d":"0.00"},{"v":0.228273759607185,"d":"0.23"},{"v":0.228273759607185,"d":"0.23"},{"v":1.3402158978684369,"d":"1.34"},{"v":1927.257923790753,"d":"1927.26"},{"v":1072.0685626879574,"d":"1072.07"},{"v":3.3778691508109075E-3,"d":"0.00"}]
[{"$nulls":6},47.625,2857.5,{"v":0,"d":"0.00"},{"v":0,"d":"0.00"},{"v":0,"d":"0.00"},{"v":0.18993917723565912,"d":"0.19"},{"v":0.18993917723565912,"d":"0.19"},{"v":1.3390428421531924,"d":"1.34"},{"v":1929.0656911823532,"d":"1929.07"},{"v":1073.1271495932597,"d":"1073.13"},{"v":3.3808283008753934E-3,"d":"0.00"}]
[{"$nulls":6},47.708333333333336,2862.5,{"v":0,"d":"0.00"},{"v":0,"d":"0.00"},{"v":0,"d":"0.00"},{"v":0.09045353540503603,"d":"0.09"},{"v":0.09045353540503603,"d":"0.09"},{"v":1.337872861290081,"d":"1.34"},{"v":1930.8717734220527,"d":"1930.87"},{"v":1074.1847065114328,"d":"1074.18"},{"v":0.003383784863137726,"d":"0.00"}]
[{"$nulls":6},47.791666666666664,2867.5,{"v":0,"d":"0.00"},{"v":0,"d":"0.00"},{"v":0,"d":"0.00"},{"v":0.1045434254686784,"d":"0.10"},{"v":0.1045434254686784,"d":"0.10"},{"v":1.3367059418693625,"d":"1.34"},{"v":1932.6761751957065,"d":"1932.68"},{"v":1075.2412364124903,"d":"1075.24"},{"v":0.00338673884437522,"d":"0.00"}]
[{"$nulls":6},47.891666666666666,2873.5,{"v":0,"d":"0.00"},{"v":0,"d":"0.00"},{"v":0,"d":"0.00"},{"v":0.2471027621830107,"d":"0.25"},{"v":0.2471027621830107,"d":"0.25"},{"v":1.335309660908338,"d":"1.34"},{"v":1934.8392456746637,"d":"1934.84"},{"v":1076.507720792066,"d":"1076.51"},{"v":3.3902802244062365E-3,"d":"0.00"}]
[{"$nulls":6},47.958333333333336,2877.5,{"v":0,"d":"0.00"},{"v":0,"d":"0.00"},{"v":0,"d":"0.00"},{"v":0.2794463114859429,"d":"0.28"},{"v":0.2794463114859429,"d":"0.28"},{"v":1.3343812341241583,"d":"1.33"},{"v":1936.2799559804175,"d":"1936.28"},{"v":1077.3512269727712,"d":"1077.35"},{"v":3.3926390907374755E-3,"d":"0.00"}]
[{"$nulls":6},48.041666666666664,2882.5,{"v":0,"d":"0.00"},{"v":0,"d":"0.00"},{"v":0,"d":"0.00"},{"v":0.1655979205362551,"d":"0.17"},{"v":0.1655979205362551,"d":"0.17"},{"v":1.3332234193862964,"d":"1.33"},{"v":1938.0793442557226,"d":"1938.08"},{"v":1078.4046935017602,"d":"1078.40"},{"v":3.3955853692699293E-3,"d":"0.00"}]
[{"$nulls":6},48.108333333333334,2886.5,{"v":0,"d":"0.00"},{"v":0,"d":"0.00"},{"v":0,"d":"0.00"},{"v":0.3025366193707737,"d":"0.30"},{"v":0.3025366193707737,"d":"0.30"},{"v":1.3322993344238514,"d":"1.33"},{"v":1939.5176580610228,"d":"1939.52"},{"v":1079.2467355858105,"d":"1079.25"},{"v":3.3979405527466196E-3,"d":"0.00"}]
[{"$nulls":6},48.208333333333336,2892.5,{"v":0,"d":"0.00"},{"v":0,"d":"0.00"},{"v":0,"d":"0.00"},{"v":0.22046690681308717,"d":"0.22"},{"v":0.22046690681308717,"d":"0.22"},{"v":1.3309168027462923,"d":"1.33"},{"v":1941.6731395737168,"d":"1941.67"},{"v":1080.508583627839,"d":"1080.51"},{"v":0.00340147027033899,"d":"0.00"}]
[{"$nulls":6},48.291666666666664,2897.5,{"v":0,"d":"0.00"},{"v":0,"d":"0.00"},{"v":0,"d":"0.00"},{"v":0.032361465806911016,"d":"0.03"},{"v":0.032361465806911016,"d":"0.03"},{"v":1.3297679749079097,"d":"1.33"},{"v":1943.4675557539156,"d":"1943.47"},{"v":1081.5590130118696,"d":"1081.56"},{"v":3.4044089061098406E-3,"d":"0.00"}]
[{"$nulls":6},48.325,2899.5,{"v":0,"d":"0.00"},{"v":0,"d":"0.00"},{"v":0,"d":"0.00"},{"v":0.4462109899952211,"d":"0.45"},{"v":0.4462109899952211,"d":"0.45"},{"v":1.3293092760412415,"d":"1.33"},{"v":1944.1848604591576,"d":"1944.18"},{"v":1081.9789027521722,"d":"1081.98"},{"v":3.4055836504188236E-3,"d":"0.00"}]
[{"$nulls":6},48.458333333333336,2907.5,{"v":0,"d":"0.00"},{"v":0,"d":"0.00"},{"v":0,"d":"0.00"},{"v":0.06308514776709917,"d":"0.06"},{"v":0.06308514776709917,"d":"0.06"},{"v":1.3274792159395914,"d":"1.33"},{"v":1947.0514478443845,"d":"1947.05"},{"v":1083.6568547872873,"d":"1083.66"},{"v":0.003410278580995987,"d":"0.00"}]
[{"$nulls":6},48.50833333333333,2910.5,{"v":0,"d":"0.00"},{"v":0,"d":"0.00"},{"v":0,"d":"0.00"},{"v":0.3941228750507543,"d":"0.39"},{"v":0.3941228750507543,"d":"0.39"},{"v":1.3267948894661028,"d":"1.33"},{"v":1948.125335221429,"d":"1948.13"},{"v":1084.2854255733596,"d":"1084.29"},{"v":3.4120375144479284E-3,"d":"0.00"}]
[{"$nulls":6},48.541666666666664,2912.5,{"v":0,"d":"0.00"},{"v":0,"d":"0.00"},{"v":0,"d":"0.00"},{"v":0.18171988043430176,"d":"0.18"},{"v":0.18171988043430176,"d":"0.18"},{"v":1.3263392593395267,"d":"1.33"},{"v":1948.8409327678337,"d":"1948.84"},{"v":1084.7042728844058,"d":"1084.70"},{"v":3.4132096331752023E-3,"d":"0.00"}]
[{"$nulls":6},48.625,2917.5,{"v":0,"d":"0.00"},{"v":0,"d":"0.00"},{"v":0,"d":"0.00"},{"v":0.3332126210791851,"d":"0.33"},{"v":0.3332126210791851,"d":"0.33"},{"v":1.3252022344761512,"d":"1.33"},{"v":1950.6287829181344,"d":"1950.63"},{"v":1085.7506929027013,"d":"1085.75"},{"v":0.003416138170507745,"d":"0.00"}]
[{"$nulls":6},48.725,2923.5,{"v":0,"d":"0.00"},{"v":0,"d":"0.00"},{"v":0,"d":"0.00"},{"v":0.1971241137121274,"d":"0.20"},{"v":0.1971241137121274,"d":"0.20"},{"v":1.3238416568746318,"d":"1.32"},{"v":1952.7720514701007,"d":"1952.77"},{"v":1087.0050834297094,"d":"1087.01"},{"v":3.4196491048059307E-3,"d":"0.00"}]
[{"$nulls":6},48.791666666666664,2927.5,{"v":0,"d":"0.00"},{"v":0,"d":"0.00"},{"v":0,"d":"0.00"},{"v":0.10687176169466239,"d":"0.11"},{"v":0.10687176169466239,"d":"0.11"},{"v":1.3229369298549822,"d":"1.32"},{"v":1954.199596701824,"d":"1954.20"},{"v":1087.8405499681635,"d":"1087.84"},{"v":3.4219877264537353E-3,"d":"0.00"}]
[{"$nulls":6},48.90833333333333,2934.5,{"$f":"(Ceq*0.5*EXP(-H4674*koff)*(NORMSDIST((plugl-capl+H4674*vc)/SQRT(4*H4674*dc))-NORMSDIST((H4674*vc-capl)/SQRT(4*H4674*dc)))*$B$31)","v":{"v":0,"d":"0.00"}},{"$f":"(((Aeq/2)*(NORMSDIST((plugl-capl+(H4674*va))/SQRT(4*H4674*da))-NORMSDIST((H4674*va-capl)/SQRT(4*H4674*dc))))*$B$31)","v":{"v":0,"d":"0.00"}},{"$f":"((koff*Ceq*EXP(-(capl-va*H4674)*koff/(vc-va))/(2*(vc-va)))*Q4674*((O4674+N4674)*NORMSDIST(N4674+O4674)-O4674*NORMSDIST(O4674)-(P4674+N4674)*NORMSDIST(N4674+P4674)+P4674*NORMSDIST(P4674)+(EXP(-((O4674+N4674)^2))-EXP(-(O4674^2))-EXP(-((P4674+N4674)^2))+EXP(-(P4674^2)))/SQRT(PI()))*$B$31)","v":{"v":0,"d":"0.00"}},{"$f":"$B$19*RAND()","v":{"v":0.459431614101578,"d":"0.46"}},{"v":0.459431614101578,"d":"0.46"},{"v":1.321358111031644,"d":"1.32"},{"$f":"(vc*H4674-capl)/Q4674","v":{"v":1956.6953051547227,"d":"1956.70"}},{"$f":"(va*H4674-capl)/Q4674","v":{"v":1089.301093192701,"d":"1089.30"}},{"$f":"2*SQRT((dc*(capl-va*H4674)-da*(capl-vc*H4674))/(vc-va))","v":{"v":0.003426076473168689,"d":"0.00"}}]
[{"$nulls":6},48.958333333333336,2937.5,{"v":0,"d":"0.00"},{"v":0,"d":"0.00"},{"v":0,"d":"0.00"},{"v":0.019880382385277395,"d":"0.02"},{"v":0.019880382385277395,"d":"0.02"},{"v":1.3206832026138857,"d":"1.32"},{"v":1957.7639245999007,"d":"1957.76"},{"v":1089.9264483834318,"d":"1089.93"},{"v":3.427827300200522E-3,"d":"0.00"}]
[{"$nulls":6},49.041666666666664,2942.5,{"v":0,"d":"0.00"},{"v":0,"d":"0.00"},{"v":0,"d":"0.00"},{"v":0.0319177100573404,"d":"0.03"},{"v":0.0319177100573404,"d":"0.03"},{"v":1.3195606497526433,"d":"1.32"},{"v":1959.5436673186157,"d":"1959.54"},{"v":1090.967920040333,"d":"1090.97"},{"v":3.4307433596816885E-3,"d":"0.00"}]
[{"$nulls":6},49.125,2947.5,{"v":0,"d":"0.00"},{"v":0,"d":"0.00"},{"v":0,"d":"0.00"},{"v":0.28196036368411465,"d":"0.28"},{"v":0.28196036368411465,"d":"0.28"},{"v":1.318440954472729,"d":"1.32"},{"v":1961.321801698643,"d":"1961.32"},{"v":1092.0084103406796,"d":"1092.01"},{"v":0.003433656942677879,"d":"0.00"}]
[{"$nulls":6},49.208333333333336,2952.5,{"v":0,"d":"0.00"},{"v":0,"d":"0.00"},{"v":0,"d":"0.00"},{"v":0.11540116990266663,"d":"0.12"},{"v":0.11540116990266663,"d":"0.12"},{"v":1.3173241046708708,"d":"1.32"},{"v":1963.0983320767068,"d":"1963.10"},{"v":1093.0479220264956,"d":"1093.05"},{"v":3.4365680554879164E-3,"d":"0.00"}]
[{"$nulls":6},49.291666666666664,2957.5,{"v":0,"d":"0.00"},{"v":0,"d":"0.00"},{"v":0,"d":"0.00"},{"v":0.007233925163589283,"d":"0.01"},{"v":0.007233925163589283,"d":"0.01"},{"v":1.3162100883154442,"d":"1.32"},{"v":1964.873262770138,"d":"1964.87"},{"v":1094.0864578271617,"d":"1094.09"},{"v":3.4394767043839677E-3,"d":"0.00"}]
[{"$nulls":6},49.34166666666667,2960.5,{"v":0,"d":"0.00"},{"v":0,"d":"0.00"},{"v":0,"d":"0.00"},{"v":0.054981588380981605,"d":"0.05"},{"v":0.054981588380981605,"d":"0.05"},{"v":1.3155430335779568,"d":"1.32"},{"v":1965.9374551263645,"d":"1965.94"},{"v":1094.709112013406,"d":"1094.71"},{"v":3.4412207136421805E-3,"d":"0.00"}]
[{"$nulls":6},49.458333333333336,2967.5,{"v":0,"d":"0.00"},{"v":0,"d":"0.00"},{"v":0,"d":"0.00"},{"v":0.15415920520491838,"d":"0.15"},{"v":0.15415920520491838,"d":"0.15"},{"v":1.3139905081723617,"d":"1.31"},{"v":1968.4183422761942,"d":"1968.42"},{"v":1096.160612627835,"d":"1096.16"},{"v":3.4452866353904435E-3,"d":"0.00"}]
[{"$nulls":6},49.525,2971.5,{"v":0,"d":"0.00"},{"v":0,"d":"0.00"},{"v":0,"d":"0.00"},{"v":0.03310846025654918,"d":"0.03"},{"v":0.03310846025654918,"d":"0.03"},{"v":1.3131058149172627,"d":"1.31"},{"v":1969.834594901309,"d":"1969.83"},{"v":1096.9891894378238,"d":"1096.99"},{"v":0.003447607866332829,"d":"0.00"}]
[{"$nulls":6},49.541666666666664,2972.5,{"v":0,"d":"0.00"},{"v":0,"d":"0.00"},{"v":0,"d":"0.00"},{"v":0.1577994805433161,"d":"0.16"},{"v":0.1577994805433161,"d":"0.16"},{"v":1.312884920674819,"d":"1.31"},{"v":1970.188499627606,"d":"1970.19"},{"v":1097.1962370241126,"d":"1097.20"},{"v":3.4481879299133335E-3,"d":"0.00"}]
[{"$nulls":6},49.625,2977.5,{"v":0,"d":"0.00"},{"v":0,"d":"0.00"},{"v":0,"d":"0.00"},{"v":0.3803752652815934,"d":"0.38"},{"v":0.3803752652815934,"d":"0.38"},{"v":1.3117821192028694,"d":"1.31"},{"v":1971.957074372195,"d":"1971.96"},{"v":1098.2308963279388,"d":"1098.23"},{"v":3.4510867853474797E-3,"d":"0.00"}]
[{"$nulls":6},49.74166666666667,2984.5,{"v":0,"d":"0.00"},{"v":0,"d":"0.00"},{"v":0,"d":"0.00"},{"v":0.028049006023547096,"d":"0.03"},{"v":0.028049006023547096,"d":"0.03"},{"v":1.3102428554366947,"d":"1.31"},{"v":1974.4304282706012,"d":"1974.43"},{"v":1099.6778030743214,"d":"1099.68"},{"v":3.4551410969741888E-3,"d":"0.00"}]
[{"$nulls":6},49.791666666666664,2987.5,{"v":0,"d":"0.00"},{"v":0,"d":"0.00"},{"v":0,"d":"0.00"},{"v":0.07529252510852741,"d":"0.08"},{"v":0.07529252510852741,"d":"0.08"},{"v":1.309584827678391,"d":"1.31"},{"v":1975.4894929108857,"d":"1975.49"},{"v":1100.2973303155293,"d":"1100.30"},{"v":3.4568772034887212E-3,"d":"0.00"}]
[{"$nulls":6},49.875,2992.5,{"v":0,"d":"0.00"},{"v":0,"d":"0.00"},{"v":0,"d":"0.00"},{"v":0.029592667364859437,"d":"0.03"},{"v":0.029592667364859437,"d":"0.03"},{"v":1.3084903144678062,"d":"1.31"},{"v":1977.2533450933904,"d":"1977.25"},{"v":1101.3291102975984,"d":"1101.33"},{"v":0.003459768778401239,"d":"0.00"}]
[{"$nulls":6},49.958333333333336,2997.5,{"v":0,"d":"0.00"},{"v":0,"d":"0.00"},{"v":0,"d":"0.00"},{"v":0.1123146147955264,"d":"0.11"},{"v":0.1123146147955264,"d":"0.11"},{"$f":"plugl/Q4737","v":{"v":1.307398540965678,"d":"1.31"}},{"v":1979.015631446107,"d":"1979.02"},{"v":1102.3599357839787,"d":"1102.36"},{"v":3.4626579386361576E-3,"d":"0.00"}]
[{"$nulls":6},50.041666666666664,3002.5,{"v":0,"d":"0.00"},{"v":0,"d":"0.00"},{"v":0,"d":"0.00"},{"v":0.34305627881742234,"d":"0.34"},{"v":0.34305627881742234,"d":"0.34"},{"v":1.3063094957613048,"d":"1.31"},{"v":1980.7763561171644,"d":"1980.78"},{"v":1103.3898093938249,"d":"1103.39"},{"v":0.003465544690232692,"d":"0.00"}]
[{"$nulls":6},50.141666666666666,3008.5,{"v":0,"d":"0.00"},{"v":0,"d":"0.00"},{"v":0,"d":"0.00"},{"v":0.453128913804792,"d":"0.45"},{"v":0.453128913804792,"d":"0.45"},{"v":1.3050062269009968,"d":"1.31"},{"v":1982.887170116269,"d":"1982.89"},{"v":1104.6244049188513,"d":"1104.62"},{"v":3.4690056212119346E-3,"d":"0.00"}]
[{"$nulls":6},50.208333333333336,3012.5,{"v":0,"d":"0.00"},{"v":0,"d":"0.00"},{"v":0,"d":"0.00"},{"v":0.065271248380524,"d":"0.07"},{"v":0.065271248380524,"d":"0.07"},{"v":1.3041395449346382,"d":"1.30"},{"v":1984.2931369157966,"d":"1984.29"},{"v":1105.4467114012932,"d":"1105.45"},{"v":3.4713109915419566E-3,"d":"0.00"}]
[{"$nulls":6},50.291666666666664,3017.5,{"v":0,"d":"0.00"},{"v":0,"d":"0.00"},{"v":0,"d":"0.00"},{"v":0.26423992877944036,"d":"0.26"},{"v":0.26423992877944036,"d":"0.26"},{"v":1.3030586168210803,"d":"1.30"},{"v":1986.0492012489449,"d":"1986.05"},{"v":1106.473744978207,"d":"1106.47"},{"v":0.003474190553208042,"d":"0.00"}]
[{"$nulls":6},50.358333333333334,3021.5,{"v":0,"d":"0.00"},{"v":0,"d":"0.00"},{"v":0,"d":"0.00"},{"v":0.19616914980799516,"d":"0.20"},{"v":0.19616914980799516,"d":"0.20"},{"v":1.302195806849424,"d":"1.30"},{"v":1987.4529399258083,"d":"1987.45"},{"v":1107.2946938238463,"d":"1107.29"},{"v":0.00347649248525004,"d":"0.00"}]
[{"$nulls":6},50.458333333333336,3027.5,{"v":0,"d":"0.00"},{"v":0,"d":"0.00"},{"v":0,"d":"0.00"},{"v":0.44000954114551716,"d":"0.44"},{"v":0.44000954114551716,"d":"0.44"},{"v":1.3009047994532041,"d":"1.30"},{"v":1989.5566981624695,"d":"1989.56"},{"v":1108.5249901392056,"d":"1108.52"},{"v":3.4799425282610636E-3,"d":"0.00"}]
[{"$nulls":6},50.541666666666664,3032.5,{"v":0,"d":"0.00"},{"v":0,"d":"0.00"},{"v":0,"d":"0.00"},{"v":0.37647762436419796,"d":"0.38"},{"v":0.37647762436419796,"d":"0.38"},{"v":1.2998318880958735,"d":"1.30"},{"v":1991.3081388413825,"d":"1991.31"},{"v":1109.5492068329531,"d":"1109.55"},{"v":3.4828149534536002E-3,"d":"0.00"}]
[{"$nulls":6},50.575,3034.5,{"v":0,"d":"0.00"},{"v":0,"d":"0.00"},{"v":0,"d":"0.00"},{"v":0.21788137577331557,"d":"0.22"},{"v":0.21788137577331557,"d":"0.22"},{"v":1.2994034662358198,"d":"1.30"},{"v":1992.008285606565,"d":"1992.01"},{"v":1109.9586318849908,"d":"1109.96"},{"v":3.4839632604262635E-3,"d":"0.00"}]
[{"$nulls":6},50.625,3037.5,{"v":0,"d":"0.00"},{"v":0,"d":"0.00"},{"v":0,"d":"0.00"},{"v":0.07143239899219234,"d":"0.07"},{"v":0.07143239899219234,"d":"0.07"},{"v":1.2987616269937778,"d":"1.30"},{"v":1993.0580463714011,"d":"1993.06"},{"v":1110.57248965622,"d":"1110.57"},{"v":0.003485685011586675,"d":"0.00"}]
[{"$nulls":6},50.75833333333333,3045.5,{"v":0,"d":"0.00"},{"v":0,"d":"0.00"},{"v":0,"d":"0.00"},{"v":0.2523825937932832,"d":"0.25"},{"v":0.2523825937932832,"d":"0.25"},{"v":1.2970546945959358,"d":"1.30"},{"v":1995.8547194607004,"d":"1995.85"},{"v":1112.2078060242793,"d":"1112.21"},{"v":0.003490272195689041,"d":"0.00"}]
[{"$nulls":6},50.791666666666664,3047.5,{"v":0,"d":"0.00"},{"v":0,"d":"0.00"},{"v":0,"d":"0.00"},{"v":0.3586578258418033,"d":"0.36"},{"v":0.3586578258418033,"d":"0.36"},{"v":1.2966290120460415,"d":"1.30"},{"v":1996.5532779889877,"d":"1996.55"},{"v":1112.6162637852515,"d":"1112.62"},{"v":3.4914180500192175E-3,"d":"0.00"}]
[{"$nulls":6},50.875,3052.5,{"v":0,"d":"0.00"},{"v":0,"d":"0.00"},{"v":0,"d":"0.00"},{"v":0.4612261107465635,"d":"0.46"},{"v":0.4612261107465635,"d":"0.46"},{"v":1.2955666366017595,"d":"1.30"},{"v":1998.2986100353862,"d":"1998.30"},{"v":1113.6367601098493,"d":"1113.64"},{"v":3.4942810419312294E-3,"d":"0.00"}]
[{"$nulls":6},50.975,3058.5,{"v":0,"d":"0.00"},{"v":0,"d":"0.00"},{"v":0,"d":"0.00"},{"v":0.13156235613495998,"d":"0.13"},{"v":0.13156235613495998,"d":"0.13"},{"v":1.2942952264460372,"d":"1.29"},{"v":2000.3910060928288,"d":"2000.39"},{"v":1114.8601364588105,"d":"1114.86"},{"v":0.003497713538870787,"d":"0.00"}]
[{"$nulls":6},51.041666666666664,3062.5,{"$f":"(Ceq*0.5*EXP(-H4802*koff)*(NORMSDIST((plugl-capl+H4802*vc)/SQRT(4*H4802*dc))-NORMSDIST((H4802*vc-capl)/SQRT(4*H4802*dc)))*$B$31)","v":{"v":0,"d":"0.00"}},{"$f":"(((Aeq/2)*(NORMSDIST((plugl-capl+(H4802*va))/SQRT(4*H4802*da))-NORMSDIST((H4802*va-capl)/SQRT(4*H4802*dc))))*$B$31)","v":{"v":0,"d":"0.00"}},{"$f":"((koff*Ceq*EXP(-(capl-va*H4802)*koff/(vc-va))/(2*(vc-va)))*Q4802*((O4802+N4802)*NORMSDIST(N4802+O4802)-O4802*NORMSDIST(O4802)-(P4802+N4802)*NORMSDIST(N4802+P4802)+P4802*NORMSDIST(P4802)+(EXP(-((O4802+N4802)^2))-EXP(-(O4802^2))-EXP(-((P4802+N4802)^2))+EXP(-(P4802^2)))/SQRT(PI()))*$B$31)","v":{"v":0,"d":"0.00"}},{"$f":"$B$19*RAND()","v":{"v":0.40289155916665664,"d":"0.40"}},{"v":0.40289155916665664,"d":"0.40"},{"v":1.293449696238896,"d":"1.29"},{"$f":"(vc*H4802-capl)/Q4802","v":{"v":2001.7847263717006,"d":"2001.78"}},{"$f":"(va*H4802-capl)/Q4802","v":{"v":1115.6749837426141,"d":"1115.67"}},{"$f":"2*SQRT((dc*(capl-va*H4802)-da*(capl-vc*H4802))/(vc-va))","v":{"v":3.4999999999999996E-3,"d":"0.00"}}]
[{"$nulls":6},51.09166666666667,3065.5,{"v":0,"d":"0.00"},{"v":0,"d":"0.00"},{"v":0,"d":"0.00"},{"v":0.41541480062197805,"d":"0.42"},{"v":0.41541480062197805,"d":"0.42"},{"v":1.2928166349253865,"d":"1.29"},{"v":2002.829382534217,"d":"2002.83"},{"v":1116.2857332068193,"d":"1116.29"},{"v":3.5017138660947155E-3,"d":"0.00"}]
[{"$nulls":6},51.208333333333336,3072.5,{"v":0,"d":"0.00"},{"v":0,"d":"0.00"},{"v":0,"d":"0.00"},{"v":0.132587190110594,"d":"0.13"},{"v":0.132587190110594,"d":"0.13"},{"v":1.2913430992443136,"d":"1.29"},{"v":2005.2648051920662,"d":"2005.26"},{"v":1117.709531842457,"d":"1117.71"},{"v":0.003505709628591621,"d":"0.00"}]
[{"$nulls":6},51.291666666666664,3077.5,{"v":0,"d":"0.00"},{"v":0,"d":"0.00"},{"v":0,"d":"0.00"},{"v":0.02660921306622155,"d":"0.03"},{"v":0.02660921306622155,"d":"0.03"},{"v":1.2902936532365554,"d":"1.29"},{"v":2007.0025902803745,"d":"2007.00"},{"v":1118.7254337098836,"d":"1118.73"},{"v":0.003508560958569767,"d":"0.00"}]
[{"$nulls":6},51.375,3082.5,{"v":0,"d":"0.00"},{"v":0,"d":"0.00"},{"v":0,"d":"0.00"},{"v":0.379647130457547,"d":"0.38"},{"v":0.379647130457547,"d":"0.38"},{"v":1.289246761661972,"d":"1.29"},{"v":2008.7388776522225,"d":"2008.74"},{"v":1119.7404240432115,"d":"1119.74"},{"v":3.5114099732158877E-3,"d":"0.00"}]
[{"$nulls":6},51.458333333333336,3087.5,{"v":0,"d":"0.00"},{"v":0,"d":"0.00"},{"v":0,"d":"0.00"},{"v":0.06257999430370781,"d":"0.06"},{"v":0.06257999430370781,"d":"0.06"},{"v":1.288202414174536,"d":"1.29"},{"v":2010.4736711605021,"d":"2010.47"},{"v":1120.754505269675,"d":"1120.75"},{"v":0.003514256678161116,"d":"0.00"}]
[{"$nulls":6},51.541666666666664,3092.5,{"v":0,"d":"0.00"},{"v":0,"d":"0.00"},{"v":0,"d":"0.00"},{"v":0.16331669777529817,"d":"0.16"},{"v":0.16331669777529817,"d":"0.16"},{"v":1.2871606004867904,"d":"1.29"},{"v":2012.2069746416635,"d":"2012.21"},{"v":1121.7676798058358,"d":"1121.77"},{"v":3.5171010790137954E-3,"d":"0.00"}]
[{"$nulls":6},51.59166666666667,3095.5,{"v":0,"d":"0.00"},{"v":0,"d":"0.00"},{"v":0,"d":"0.00"},{"v":0.2781417422302094,"d":"0.28"},{"v":0.2781417422302094,"d":"0.28"},{"v":1.2865367242401944,"d":"1.29"},{"v":2013.2462431071838,"d":"2013.25"},{"v":1122.375150317503,"d":"1122.38"},{"v":3.5188066158855624E-3,"d":"0.00"}]
[{"$nulls":6},51.625,3097.5,{"v":0,"d":"0.00"},{"v":0,"d":"0.00"},{"v":0,"d":"0.00"},{"v":0.32703508543576265,"d":"0.33"},{"v":0.32703508543576265,"d":"0.33"},{"v":1.286121310369423,"d":"1.29"},{"v":2013.938791915811,"d":"2013.94"},{"v":1122.779950057648,"d":"1122.78"},{"v":3.5199431813596085E-3,"d":"0.00"}]
[{"$nulls":6},51.708333333333336,3102.5,{"v":0,"d":"0.00"},{"v":0,"d":"0.00"},{"v":0,"d":"0.00"},{"v":0.1358521427402153,"d":"0.14"},{"v":0.1358521427402153,"d":"0.14"},{"v":1.285084533650844,"d":"1.29"},{"v":2015.6691267868032,"d":"2015.67"},{"v":1123.791318420523,"d":"1123.79"},{"v":0.003522782990761708,"d":"0.00"}]
[{"$nulls":6},51.791666666666664,3107.5,{"v":0,"d":"0.00"},{"v":0,"d":"0.00"},{"v":0,"d":"0.00"},{"v":0.04267973924395102,"d":"0.04"},{"v":0.04267973924395102,"d":"0.04"},{"v":1.2840502602167694,"d":"1.28"},{"v":2017.397983042347,"d":"2017.40"},{"v":1124.8017872793941,"d":"1124.80"},{"v":0.003525620512760839,"d":"0.00"}]
[{"$nulls":6},51.875,3112.5,{"v":0,"d":"0.00"},{"v":0,"d":"0.00"},{"v":0,"d":"0.00"},{"v":0.20177692553111626,"d":"0.20"},{"v":0.20177692553111626,"d":"0.20"},{"v":1.2830184800098043,"d":"1.28"},{"v":2019.1253644540946,"d":"2019.13"},{"v":1125.8113590087794,"d":"1125.81"},{"v":0.00352845575287547,"d":"0.00"}]
[{"$nulls":6},51.99166666666667,3119.5,{"v":0,"d":"0.00"},{"v":0,"d":"0.00"},{"v":0,"d":"0.00"},{"v":0.2435893747575999,"d":"0.24"},{"v":0.2435893747575999,"d":"0.24"},{"v":1.281578157310541,"d":"1.28"},{"v":2021.541227840776,"d":"2021.54"},{"v":1127.2232567517947,"d":"1127.22"},{"v":3.5324212659307783E-3,"d":"0.00"}]
[{"$nulls":6},52.041666666666664,3122.5,{"v":0,"d":"0.00"},{"v":0,"d":"0.00"},{"v":0,"d":"0.00"},{"v":0.463523550372563,"d":"0.46"},{"v":0.463523550372563,"d":"0.46"},{"v":1.2809623593296162,"d":"1.28"},{"v":2022.5757177530986,"d":"2022.58"},{"v":1127.8278205254687,"d":"1127.83"},{"v":3.5341194094144586E-3,"d":"0.00"}]
[{"$nulls":6},{"$f":"H4867/60","v":52.125},3127.5,{"v":0,"d":"0.00"},{"v":0,"d":"0.00"},{"v":0,"d":"0.00"},{"v":0.04669866369604814,"d":"0.05"},{"$f":"SUM(I4867:K4867)+L4867","v":{"v":0.04669866369604814,"d":"0.05"}},{"v":1.2799379990223778,"d":"1.28"},{"v":2024.2986971042326,"d":"2024.30"},{"v":1128.8347150103004,"d":"1128.83"},{"v":3.5369478367654793E-3,"d":"0.00"}]
[{"$nulls":6},52.208333333333336,3132.5,{"v":0,"d":"0.00"},{"v":0,"d":"0.00"},{"v":0,"d":"0.00"},{"v":0.17216814161420485,"d":"0.17"},{"v":0.17216814161420485,"d":"0.17"},{"v":1.278916092273414,"d":"1.28"},{"v":2026.020216539511,"d":"2026.02"},{"v":1129.840721760826,"d":"1129.84"},{"v":3.5397740040855716E-3,"d":"0.00"}]
[{"$nulls":6},52.291666666666664,3137.5,{"v":0,"d":"0.00"},{"v":0,"d":"0.00"},{"v":0,"d":"0.00"},{"v":0.00772524543993014,"d":"0.01"},{"v":0.00772524543993014,"d":"0.01"},{"v":1.2778966293036926,"d":"1.28"},{"v":2027.740279751717,"d":"2027.74"},{"v":1130.8458431004267,"d":"1130.85"},{"v":3.54259791678367E-3,"d":"0.00"}]
[{"$nulls":6},52.325,3139.5,{"v":0,"d":"0.00"},{"v":0,"d":"0.00"},{"v":0,"d":"0.00"},{"v":0.2876127107302389,"d":"0.29"},{"v":0.2876127107302389,"d":"0.29"},{"v":1.2774895261938706,"d":"1.28"},{"v":2028.4278981183704,"d":"2028.43"},{"v":1131.247644239732,"d":"1131.25"},{"v":3.5437268517762477E-3,"d":"0.00"}]
[{"$nulls":6},52.458333333333336,3147.5,{"v":0,"d":"0.00"},{"v":0,"d":"0.00"},{"v":0,"d":"0.00"},{"v":0.25778502807990944,"d":"0.26"},{"v":0.25778502807990944,"d":"0.26"},{"v":1.2758649958578545,"d":"1.28"},{"v":2031.1760522006552,"d":"2031.18"},{"v":1132.8534387902232,"d":"1132.85"},{"v":3.5482389998420343E-3,"d":"0.00"}]
[{"$nulls":6},52.541666666666664,3152.5,{"v":0,"d":"0.00"},{"v":0,"d":"0.00"},{"v":0,"d":"0.00"},{"v":0.20628265915117805,"d":"0.21"},{"v":0.20628265915117805,"d":"0.21"},{"v":1.2748528060945152,"d":"1.27"},{"v":2032.8917687458336,"d":"2032.89"},{"v":1133.855917737207,"d":"1133.86"},{"v":0.003551056180912941,"d":"0.00"}]
[{"$nulls":6},52.608333333333334,3156.5,{"v":0,"d":"0.00"},{"v":0,"d":"0.00"},{"v":0,"d":"0.00"},{"v":0.27153698061438947,"d":"0.27"},{"v":0.27153698061438947,"d":"0.27"},{"v":1.274044786488007,"d":"1.27"},{"v":2034.2633038518607,"d":"2034.26"},{"v":1134.657269909107,"d":"1134.66"},{"v":3.5533083176105054E-3,"d":"0.00"}]
[{"$nulls":6},52.625,3157.5,{"v":0,"d":"0.00"},{"v":0,"d":"0.00"},{"v":0,"d":"0.00"},{"v":0.257672010688043,"d":"0.26"},{"v":0.257672010688043,"d":"0.26"},{"v":1.2738430215352037,"d":"1.27"},{"v":2034.6060436850112,"d":"2034.61"},{"v":1134.857520466961,"d":"1134.86"},{"v":3.5538711287833717E-3,"d":"0.00"}]
[{"$nulls":6},52.725,3163.5,{"v":0,"d":"0.00"},{"v":0,"d":"0.00"},{"v":0,"d":"0.00"},{"v":0.35938951244378936,"d":"0.36"},{"v":0.35938951244378936,"d":"0.36"},{"v":1.2726344415462694,"d":"1.27"},{"v":2036.661275782651,"d":"2036.66"},{"v":1136.0582903366942,"d":"1136.06"},{"v":3.5572461258675937E-3,"d":"0.00"}]
[{"$nulls":6},52.791666666666664,3167.5,{"v":0,"d":"0.00"},{"v":0,"d":"0.00"},{"v":0,"d":"0.00"},{"v":0.40513681004880203,"d":"0.41"},{"v":0.40513681004880203,"d":"0.41"},{"v":1.2718306300392361,"d":"1.27"},{"v":2038.0302831951121,"d":"2038.03"},{"v":1136.858106360088,"d":"1136.86"},{"v":3.5594943461115373E-3,"d":"0.00"}]
[{"$nulls":6},52.875,3172.5,{"v":0,"d":"0.00"},{"v":0,"d":"0.00"},{"v":0,"d":"0.00"},{"v":0.43023492431270177,"d":"0.43"},{"v":0.43023492431270177,"d":"0.43"},{"v":1.2708280042389064,"d":"1.27"},{"v":2039.740254953372,"d":"2039.74"},{"v":1137.8570940418092,"d":"1137.86"},{"v":3.5623026261113757E-3,"d":"0.00"}]
[{"$nulls":6},52.94166666666667,3176.5,{"v":0,"d":"0.00"},{"v":0,"d":"0.00"},{"v":0,"d":"0.00"},{"v":0.020068848282254192,"d":"0.02"},{"v":0.020068848282254192,"d":"0.02"},{"v":1.2700276086285742,"d":"1.27"},{"v":2041.1072045826243,"d":"2041.11"},{"v":1138.6556597098609,"d":"1138.66"},{"v":3.5645476571368774E-3,"d":"0.00"}]
[{"$nulls":6},53.041666666666664,3182.5,{"v":0,"d":"0.00"},{"v":0,"d":"0.00"},{"v":0,"d":"0.00"},{"v":0.193551169867815,"d":"0.19"},{"v":0.193551169867815,"d":"0.19"},{"v":1.2688298457635967,"d":"1.27"},{"v":2043.155920332951,"d":"2043.16"},{"v":1139.8524700991188,"d":"1139.85"},{"v":0.003567912554982255,"d":"0.00"}]
[{"$nulls":6},53.125,3187.5,{"v":0,"d":"0.00"},{"v":0,"d":"0.00"},{"v":0,"d":"0.00"},{"v":0.30368803380415743,"d":"0.30"},{"v":0.30368803380415743,"d":"0.30"},{"v":1.2678342945347834,"d":"1.27"},{"v":2044.8616210526056,"d":"2044.86"},{"v":1140.8488629354417,"d":"1140.85"},{"v":0.003570714214271425,"d":"0.00"}]
[{"$nulls":6},53.225,3193.5,{"v":0,"d":"0.00"},{"v":0,"d":"0.00"},{"v":0,"d":"0.00"},{"v":0.3020929692145811,"d":"0.30"},{"v":0.3020929692145811,"d":"0.30"},{"v":1.266642720686436,"d":"1.27"},{"v":2046.9065923061385,"d":"2046.91"},{"v":1142.043398668719,"d":"1142.04"},{"v":3.5740733064670064E-3,"d":"0.00"}]
[{"$nulls":6},53.291666666666664,3197.5,{"v":0,"d":"0.00"},{"v":0,"d":"0.00"},{"v":0,"d":"0.00"},{"v":0.31263047103142977,"d":"0.31"},{"v":0.31263047103142977,"d":"0.31"},{"v":1.2658502020912903,"d":"1.27"},{"v":2048.2687761877073,"d":"2048.27"},{"v":1142.839069304221,"d":"1142.84"},{"v":3.576310948449533E-3,"d":"0.00"}]
[{"$nulls":6},53.34166666666667,3200.5,{"v":0,"d":"0.00"},{"v":0,"d":"0.00"},{"v":0,"d":"0.00"},{"v":0.20039807167043006,"d":"0.20"},{"v":0.20039807167043006,"d":"0.20"},{"v":1.265256788416009,"d":"1.27"},{"v":2049.2898219715794,"d":"2049.29"},{"v":1143.4354626578597,"d":"1143.44"},{"v":3.5779882615794034E-3,"d":"0.00"}]
[{"$nulls":6},53.458333333333336,3207.5,{"v":0,"d":"0.00"},{"v":0,"d":"0.00"},{"v":-117714.89859213818,"d":"-117714.90"},{"v":0.15135529664982084,"d":"0.15"},{"v":-117714.74723684153,"d":"-117714.75"},{"v":1.2638753955813082,"d":"1.26"},{"v":2051.6702929294165,"d":"2051.67"},{"v":1144.8258512661132,"d":"1144.83"},{"v":3.5818989377144634E-3,"d":"0.00"}]
[{"$nulls":6},53.541666666666664,3212.5,{"v":0,"d":"0.00"},{"v":0,"d":"0.00"},{"v":-125928.09511322764,"d":"-125928.10"},{"v":0.26283699629132545,"d":"0.26"},{"v":-125927.83227623135,"d":"-125927.83"},{"v":1.2628914519556491,"d":"1.26"},{"v":2053.3689456034454,"d":"2053.37"},{"v":1145.8179635589736,"d":"1145.82"},{"v":3.5846896657869844E-3,"d":"0.00"}]
[{"$nulls":6},53.55833333333333,3213.5,{"v":0,"d":"0.00"},{"v":0,"d":"0.00"},{"v":127638.24114286657,"d":"127638.24"},{"v":0.36243846603958446,"d":"0.36"},{"v":127638.6035813326,"d":"127638.60"},{"v":1.2626949388521556,"d":"1.26"},{"v":2053.7085081256064,"d":"2053.71"},{"v":1146.0162840007458,"d":"1146.02"},{"v":3.5852475507278437E-3,"d":"0.00"}]
[{"$nulls":6},53.625,3217.5,{"v":0,"d":"0.00"},{"v":0,"d":"0.00"},{"v":-134714.17909775767,"d":"-134714.18"},{"v":0.16791247539532927,"d":"0.17"},{"v":-134714.0111852823,"d":"-134714.01"},{"v":1.2619098027968543,"d":"1.26"},{"v":2055.0661990914523,"d":"2055.07"},{"v":1146.809226289073,"d":"1146.81"},{"v":3.5874782229304196E-3,"d":"0.00"}]
[{"$nulls":6},53.708333333333336,3222.5,{"v":0,"d":"0.00"},{"v":0,"d":"0.00"},{"v":0,"d":"0.00"},{"v":0.14865437105083312,"d":"0.15"},{"v":0.14865437105083312,"d":"0.15"},{"v":1.2609304392012852,"d":"1.26"},{"v":2056.762056834658,"d":"2056.76"},{"v":1147.7996416169558,"d":"1147.80"},{"v":3.5902646142032483E-3,"d":"0.00"}]
[{"$nulls":6},53.84166666666667,3230.5,{"v":0,"d":"0.00"},{"v":0,"d":"0.00"},{"v":0,"d":"0.00"},{"v":0.2241746189199329,"d":"0.22"},{"v":0.2241746189199329,"d":"0.22"},{"v":1.2593681893349142,"d":"1.26"},{"v":2059.472534623603,"d":"2059.47"},{"v":1149.382548911636,"d":"1149.38"},{"v":0.003594718347798614,"d":"0.00"}]
[{"$nulls":6},53.875,3232.5,{"v":0,"d":"0.00"},{"v":0,"d":"0.00"},{"v":164923.36768428556,"d":"164923.37"},{"v":0.2816832404643356,"d":"0.28"},{"v":164923.64936752603,"d":"164923.65"},{"v":1.2589785333264116,"d":"1.26"},{"v":2060.1495987814087,"d":"2060.15"},{"v":1149.7779386629097,"d":"1149.78"},{"v":3.5958309192730404E-3,"d":"0.00"}]
[{"$nulls":6},53.958333333333336,3237.5,{"v":0,"d":"0.00"},{"v":0,"d":"0.00"},{"v":0,"d":"0.00"},{"v":0.3804301276145808,"d":"0.38"},{"v":0.3804301276145808,"d":"0.38"},{"v":1.2580059734799656,"d":"1.26"},{"v":2061.8412897974945,"d":"2061.84"},{"v":1150.7658246568906,"d":"1150.77"},{"v":3.5986108430893166E-3,"d":"0.00"}]
[{"$nulls":6},54.041666666666664,3242.5,{"v":0,"d":"0.00"},{"v":0,"d":"0.00"},{"v":0,"d":"0.00"},{"v":0.2802620531428727,"d":"0.28"},{"v":0.2802620531428727,"d":"0.28"},{"v":1.2570356640617983,"d":"1.26"},{"v":2063.5315986940195,"d":"2063.53"},{"v":1151.7528718005783,"d":"1151.75"},{"v":3.6013886210738214E-3,"d":"0.00"}]
[{"$nulls":6},54.125,3247.5,{"v":0,"d":"0.00"},{"v":0,"d":"0.00"},{"v":0,"d":"0.00"},{"v":0.06398552646322236,"d":"0.06"},{"v":0.06398552646322236,"d":"0.06"},{"v":1.2560675964064147,"d":"1.26"},{"v":2065.220528842778,"d":"2065.22"},{"v":1152.7390822096527,"d":"1152.74"},{"v":3.60416425818802E-3,"d":"0.00"}]
[{"$nulls":6},54.175,3250.5,{"v":0,"d":"0.00"},{"v":0,"d":"0.00"},{"v":-210241.61716003396,"d":"-210241.62"},{"v":0.3112907645647571,"d":"0.31"},{"v":-210241.3058692694,"d":"-210241.31"},{"v":1.2554878282719475,"d":"1.26"},{"v":2066.2332265306586,"d":"2066.23"},{"v":1153.3304076993024,"d":"1153.33"},{"v":0.003605828614895611,"d":"0.00"}]
[{"$nulls":6},54.291666666666664,3257.5,{"v":0,"d":"0.00"},{"v":0,"d":"0.00"},{"v":0,"d":"0.00"},{"v":0.09123242449913166,"d":"0.09"},{"v":0.09123242449913166,"d":"0.09"},{"v":1.2541381519549089,"d":"1.25"},{"v":2068.5942663159994,"d":"2068.59"},{"v":1154.7090012426452,"d":"1154.71"},{"v":3.6097091295560087E-3,"d":"0.00"}]
[{"$nulls":6},54.375,3262.5,{"v":0,"d":"0.00"},{"v":0,"d":"0.00"},{"v":247175.81826131846,"d":"247175.82"},{"v":0.1848830108501313,"d":"0.18"},{"v":247176.0031443293,"d":"247176.00"},{"v":1.2531767580597215,"d":"1.25"},{"v":2070.279080316108,"d":"2070.28"},{"v":1155.692714054041,"d":"1155.69"},{"v":3.6124783736376895E-3,"d":"0.00"}]
[{"$nulls":6},54.458333333333336,3267.5,{"v":0,"d":"0.00"},{"v":0,"d":"0.00"},{"v":0,"d":"0.00"},{"v":0.24575031917417717,"d":"0.25"},{"v":0.24575031917417717,"d":"0.25"},{"v":1.2522175717285533,"d":"1.25"},{"v":2071.962528919895,"d":"2071.96"},{"v":1156.675598505881,"d":"1156.68"},{"v":3.6152454965050445E-3,"d":"0.00"}]
[{"$nulls":6},54.541666666666664,3272.5,{"v":0,"d":"0.00"},{"v":0,"d":"0.00"},{"v":0,"d":"0.00"},{"v":0.17493437393763983,"d":"0.17"},{"v":0.17493437393763983,"d":"0.17"},{"v":1.2512605845259253,"d":"1.25"},{"v":2073.6446154316686,"d":"2073.64"},{"v":1157.6576566702654,"d":"1157.66"},{"v":3.618010503025109E-3,"d":"0.00"}]
[{"$nulls":6},54.575,3274.5,{"v":0,"d":"0.00"},{"v":0,"d":"0.00"},{"v":0,"d":"0.00"},{"v":0.4158059240998417,"d":"0.42"},{"v":0.4158059240998417,"d":"0.42"},{"v":1.2508784035199043,"d":"1.25"},{"v":2074.3170693882516,"d":"2074.32"},{"v":1158.0502490380504,"d":"1158.05"},{"v":3.6191159141425685E-3,"d":"0.00"}]
[{"$nulls":6},54.625,3277.5,{"v":0,"d":"0.00"},{"v":0,"d":"0.00"},{"v":-302594.4560799687,"d":"-302594.46"},{"v":0.3467515447855512,"d":"0.35"},{"v":-302594.1093284239,"d":"-302594.11"},{"v":1.2503057880614163,"d":"1.25"},{"v":2075.325343142468,"d":"2075.33"},{"v":1158.6388906107302,"d":"1158.64"},{"v":0.003620773398046335,"d":"0.00"}]
[{"$nulls":6},54.708333333333336,3282.5,{"v":0,"d":"0.00"},{"v":0,"d":"0.00"},{"v":-323701.67717127636,"d":"-323701.68"},{"v":0.4486952356371129,"d":"0.45"},{"v":-323701.2284760407,"d":"-323701.23"},{"v":1.2493531739893549,"d":"1.25"},{"v":2077.0047153301343,"d":"2077.00"},{"v":1159.6193023822948,"d":"1159.62"},{"v":3.6235341863986876E-3,"d":"0.00"}]
[{"$nulls":6},54.791666666666664,3287.5,{"v":0,"d":"0.00"},{"v":0,"d":"0.00"},{"v":-346280.81294326147,"d":"-346280.81"},{"v":0.3459865903436758,"d":"0.35"},{"v":-346280.4669566711,"d":"-346280.47"},{"v":1.248402734008511,"d":"1.25"},{"v":2078.682735259388,"d":"2078.68"},{"v":1160.5988940315108,"d":"1160.60"},{"v":3.6262928728937496E-3,"d":"0.00"}]
[{"$nulls":6},54.875,3292.5,{"v":0,"d":"0.00"},{"v":0,"d":"0.00"},{"v":0,"d":"0.00"},{"v":0.04146671321967532,"d":"0.04"},{"v":0.04146671321967532,"d":"0.04"},{"v":1.247454459861795,"d":"1.25"},{"v":2080.359406181901,"d":"2080.36"},{"v":1161.5776675965114,"d":"1161.58"},{"v":3.6290494623248118E-3,"d":"0.00"}]
[{"$nulls":6},54.975,3298.5,{"v":0,"d":"0.00"},{"v":0,"d":"0.00"},{"v":0,"d":"0.00"},{"v":0.3513113184005719,"d":"0.35"},{"v":0.3513113184005719,"d":"0.35"},{"v":1.246319378225592,"d":"1.25"},{"v":2082.3696351591907,"d":"2082.37"},{"v":1162.7511188606666,"d":"1162.75"},{"v":0.003632354608239675,"d":"0.00"}]
[{"$nulls":6},55.041666666666664,3302.5,{"v":0,"d":"0.00"},{"v":0,"d":"0.00"},{"v":423912.14303894044,"d":"423912.14"},{"v":0.04026567378317264,"d":"0.04"},{"v":423912.1833046142,"d":"423912.18"},{"v":1.2455643762612711,"d":"1.25"},{"v":2083.7087139485775,"d":"2083.71"},{"v":1163.532768584592,"d":"1163.53"},{"v":0.00363455636907725,"d":"0.00"}]
[{"$nulls":6},55.125,3307.5,{"v":0,"d":"0.00"},{"v":0,"d":"0.00"},{"v":453479.1625414836,"d":"453479.16"},{"v":0.32175975430565323,"d":"0.32"},{"v":453479.4843012379,"d":"453479.48"},{"v":1.244622550511277,"d":"1.24"},{"v":2085.38135723149,"d":"2085.38"},{"v":1164.509100042274,"d":"1164.51"},{"v":3.6373066958946426E-3,"d":"0.00"}]
[{"$nulls":6},55.19166666666667,3311.5,{"v":0,"d":"0.00"},{"v":0,"d":"0.00"},{"v":0,"d":"0.00"},{"v":0.3961895598526752,"d":"0.40"},{"v":0.3961895598526752,"d":"0.40"},{"v":1.2438706262314931,"d":"1.24"},{"v":2086.7185096916846,"d":"2086.72"},{"v":1165.2895819017187,"d":"1165.29"},{"v":3.6395054609108636E-3,"d":"0.00"}]
[{"$nulls":6},55.291666666666664,3317.5,{"v":0,"d":"0.00"},{"v":0,"d":"0.00"},{"v":518941.981994278,"d":"518941.98"},{"v":0.1242094241656676,"d":"0.12"},{"v":518942.10620370216,"d":"518942.11"},{"$f":"plugl/Q5057","v":{"v":1.242745290693914,"d":"1.24"}},{"v":2088.722638597518,"d":"2088.72"},{"v":1166.4593349096428,"d":"1166.46"},{"v":3.6428011200173964E-3,"d":"0.00"}]
[{"$nulls":6},55.375,3322.5,{"v":0,"d":"0.00"},{"v":0,"d":"0.00"},{"v":555135.2444251658,"d":"555135.24"},{"v":0.020125509105733852,"d":"0.02"},{"v":555135.2645506749,"d":"555135.26"},{"v":1.2418098405871807,"d":"1.24"},{"v":2090.3912830430263,"d":"2090.39"},{"v":1167.4332423046997,"d":"1167.43"},{"v":3.6455452267116365E-3,"d":"0.00"}]
[{"$nulls":6},55.40833333333333,3324.5,{"v":0,"d":"0.00"},{"v":0,"d":"0.00"},{"v":0,"d":"0.00"},{"v":0.25826243593972087,"d":"0.26"},{"v":0.25826243593972087,"d":"0.26"},{"v":1.2414362515773465,"d":"1.24"},{"v":2091.0583691953343,"d":"2091.06"},{"v":1167.8225800183586,"d":"1167.82"},{"v":3.6466422912043344E-3,"d":"0.00"}]
[{"$nulls":6},55.541666666666664,3332.5,{"v":0,"d":"0.00"},{"v":0,"d":"0.00"},{"v":0,"d":"0.00"},{"v":0.36096978427772103,"d":"0.36"},{"v":0.36096978427772103,"d":"0.36"},{"v":1.239945260195242,"d":"1.24"},{"v":2093.7245952707767,"d":"2093.72"},{"v":1169.3786469202448,"d":"1169.38"},{"v":0.003651027252705737,"d":"0.00"}]
[{"$nulls":6},55.59166666666667,3335.5,{"v":0,"d":"0.00"},{"v":0,"d":"0.00"},{"v":-661491.8359951624,"d":"-661491.84"},{"v":0.10226297367213216,"d":"0.10"},{"v":-661491.7337321887,"d":"-661491.73"},{"v":1.239387521838726,"d":"1.24"},{"v":2094.7235579502662,"d":"2094.72"},{"v":1169.9616435027701,"d":"1169.96"},{"v":3.6526702561277004E-3,"d":"0.00"}]
[{"$nulls":6},55.625,3337.5,{"v":0,"d":"0.00"},{"v":0,"d":"0.00"},{"v":679572.5678011227,"d":"679572.57"},{"v":0.09329175905198056,"d":"0.09"},{"v":679572.6610928817,"d":"679572.66"},{"v":1.2390161141223137,"d":"1.24"},{"v":2095.3892693403136,"d":"2095.39"},{"v":1170.3501480777043,"d":"1170.35"},{"v":3.6537651812890218E-3,"d":"0.00"}]
[{"$nulls":6},55.708333333333336,3342.5,{"v":0,"d":"0.00"},{"v":0,"d":"0.00"},{"v":0,"d":"0.00"},{"v":0.433665982922173,"d":"0.43"},{"v":0.433665982922173,"d":"0.43"},{"v":1.2380890536751763,"d":"1.24"},{"v":2097.0526262178682,"d":"2097.05"},{"v":1171.3208510796496,"d":"1171.32"},{"v":0.003656501059756444,"d":"0.00"}]
[{"$nulls":6},55.80833333333333,3348.5,{"v":0,"d":"0.00"},{"v":0,"d":"0.00"},{"v":0,"d":"0.00"},{"v":0.3010860177457979,"d":"0.30"},{"v":0.3010860177457979,"d":"0.30"},{"v":1.2369793231979223,"d":"1.24"},{"v":2099.0469201595074,"d":"2099.05"},{"v":1172.4846438598156,"d":"1172.48"},{"v":0.003659781414237741,"d":"0.00"}]
[{"$nulls":6},55.875,3352.5,{"v":0,"d":"0.00"},{"v":0,"d":"0.00"},{"v":831894.9576229042,"d":"831894.96"},{"v":0.3098472991167557,"d":"0.31"},{"v":831895.2674702033,"d":"831895.27"},{"v":1.2362411585353197,"d":"1.24"},{"v":2100.3754008360993,"d":"2100.38"},{"v":1173.2598704036343,"d":"1173.26"},{"v":3.6619666847201118E-3,"d":"0.00"}]
[{"$nulls":6},55.958333333333336,3357.5,{"v":0,"d":"0.00"},{"v":0,"d":"0.00"},{"v":0,"d":"0.00"},{"v":0.25811214339067146,"d":"0.26"},{"v":0.25811214339067146,"d":"0.26"},{"v":1.2353203083825604,"d":"1.24"},{"v":2102.0348247658526,"d":"2102.03"},{"v":1174.2281905993755,"d":"1174.23"},{"v":3.6646964403617395E-3,"d":"0.00"}]
[{"$nulls":6},56.025,3361.5,{"v":0,"d":"0.00"},{"v":0,"d":"0.00"},{"v":0,"d":"0.00"},{"v":0.05936533754528944,"d":"0.06"},{"v":0.05936533754528944,"d":"0.06"},{"v":1.2345851080148749,"d":"1.23"},{"v":2103.3614242965327,"d":"2103.36"},{"v":1175.0022775700447,"d":"1175.00"},{"v":3.6668787817434054E-3,"d":"0.00"}]
[{"$nulls":6},56.125,3367.5,{"v":0,"d":"0.00"},{"v":0,"d":"0.00"},{"v":1018349.365712895,"d":"1018349.37"},{"v":0.36634500530431313,"d":"0.37"},{"v":1018349.7320579004,"d":"1018349.73"},{"v":1.233484764562737,"d":"1.23"},{"v":2105.3497612486544,"d":"2105.35"},{"v":1176.162461684223,"d":"1176.16"},{"v":3.6701498607005136E-3,"d":"0.00"}]
[{"$nulls":6},56.208333333333336,3372.5,{"v":0,"d":"0.00"},{"v":0,"d":"0.00"},{"v":0,"d":"0.00"},{"v":0.07090688845534004,"d":"0.07"},{"v":0.07090688845534004,"d":"0.07"},{"v":1.232570055675674,"d":"1.23"},{"v":2107.005279918517,"d":"2107.01"},{"v":1177.128416400504,"d":"1177.13"},{"v":3.6728735344413914E-3,"d":"0.00"}]
[{"$nulls":6},56.291666666666664,3377.5,{"v":0,"d":"0.00"},{"v":0,"d":"0.00"},{"v":0,"d":"0.00"},{"v":0.45111496521999894,"d":"0.45"},{"v":0.45111496521999894,"d":"0.45"},{"v":1.2316573787229228,"d":"1.23"},{"v":2108.659502932053,"d":"2108.66"},{"v":1178.0935864380338,"d":"1178.09"},{"v":3.6755951898978217E-3,"d":"0.00"}]
[{"$nulls":6},56.375,3382.5,{"$f":"(Ceq*0.5*EXP(-H5122*koff)*(NORMSDIST((plugl-capl+H5122*vc)/SQRT(4*H5122*dc))-NORMSDIST((H5122*vc-capl)/SQRT(4*H5122*dc)))*$B$31)","v":{"v":0,"d":"0.00"}},{"$f":"(((Aeq/2)*(NORMSDIST((plugl-capl+(H5122*va))/SQRT(4*H5122*da))-NORMSDIST((H5122*va-capl)/SQRT(4*H5122*dc))))*$B$31)","v":{"v":0,"d":"0.00"}},{"$f":"((koff*Ceq*EXP(-(capl-va*H5122)*koff/(vc-va))/(2*(vc-va)))*Q5122*((O5122+N5122)*NORMSDIST(N5122+O5122)-O5122*NORMSDIST(O5122)-(P5122+N5122)*NORMSDIST(N5122+P5122)+P5122*NORMSDIST(P5122)+(EXP(-((O5122+N5122)^2))-EXP(-(O5122^2))-EXP(-((P5122+N5122)^2))+EXP(-(P5122^2)))/SQRT(PI()))*$B$31)","v":{"v":-1246581.8347561485,"d":"-1246581.83"}},{"$f":"$B$19*RAND()","v":{"v":0.3841158366401441,"d":"0.38"}},{"v":-1246581.450640312,"d":"-1246581.45"},{"v":1.23074672619271,"d":"1.23"},{"$f":"(vc*H5122-capl)/Q5122","v":{"v":2110.3124333180012,"d":"2110.31"}},{"$f":"(va*H5122-capl)/Q5122","v":{"v":1179.0579736913046,"d":"1179.06"}},{"$f":"2*SQRT((dc*(capl-va*H5122)-da*(capl-vc*H5122))/(vc-va))","v":{"v":3.6783148315499047E-3,"d":"0.00"}}]
[{"$nulls":6},56.425,3385.5,{"v":0,"d":"0.00"},{"v":0,"d":"0.00"},{"v":1298031.045434828,"d":"1298031.05"},{"v":0.26220021624906226,"d":"0.26"},{"v":1298031.3076350442,"d":"1298031.31"},{"v":1.2302013032870447,"d":"1.23"},{"v":2111.3035723438816,"d":"2111.30"},{"v":1179.6362310920995,"d":"1179.64"},{"v":0.003679945651772591,"d":"0.00"}]
[{"$nulls":6},56.541666666666664,3392.5,{"v":0,"d":"0.00"},{"v":0,"d":"0.00"},{"v":1426486.7777613665,"d":"1426486.78"},{"v":0.26050716049621614,"d":"0.26"},{"v":1426487.038268527,"d":"1426487.04"},{"v":1.2289314645466465,"d":"1.23"},{"v":2113.6144282633927,"d":"2113.61"},{"v":1180.9844073852723,"d":"1180.98"},{"v":3.6837480912787724E-3,"d":"0.00"}]
[{"$nulls":6},56.608333333333334,3396.5,{"v":0,"d":"0.00"},{"v":0,"d":"0.00"},{"v":1505518.1797391914,"d":"1505518.18"},{"v":0.3309740348969699,"d":"0.33"},{"v":1505518.5107132264,"d":"1505518.51"},{"v":1.228207605573789,"d":"1.23"},{"v":2114.9337872557485,"d":"2114.93"},{"v":1181.7541096209807,"d":"1181.75"},{"v":3.6859191526673503E-3,"d":"0.00"}]
[{"$nulls":6},56.625,3397.5,{"v":0,"d":"0.00"},{"v":0,"d":"0.00"},{"v":0,"d":"0.00"},{"v":0.43858840166830115,"d":"0.44"},{"v":0.43858840166830115,"d":"0.44"},{"v":1.228026840600321,"d":"1.23"},{"v":2115.2634988218083,"d":"2115.26"},{"v":1181.946457577312,"d":"1181.95"},{"v":0.003686461718233353,"d":"0.00"}]
[{"$nulls":6},56.708333333333336,3402.5,{"v":0,"d":"0.00"},{"v":0,"d":"0.00"},{"v":1632348.2583327517,"d":"1632348.26"},{"v":0.38966347895636394,"d":"0.39"},{"v":1632348.6479962307,"d":"1632348.65"},{"v":1.2271242114150769,"d":"1.23"},{"v":2116.9112887507054,"d":"2116.91"},{"v":1182.9077324878629,"d":"1182.91"},{"v":3.6891733491393438E-3,"d":"0.00"}]
[{"$nulls":6},56.825,3409.5,{"v":0,"d":"0.00"},{"v":0,"d":"0.00"},{"v":-1793879.4396755444,"d":"-1793879.44"},{"v":0.24923416262849596,"d":"0.25"},{"v":-1793879.1904413817,"d":"-1793879.19"},{"v":1.2258638678237954,"d":"1.23"},{"v":2119.216048847435,"d":"2119.22"},{"v":1184.252218424249,"d":"1184.25"},{"v":3.6929662874172035E-3,"d":"0.00"}]
[{"$nulls":6},56.875,3412.5,{"v":0,"d":"0.00"},{"v":0,"d":"0.00"},{"v":0,"d":"0.00"},{"v":0.41957278026239814,"d":"0.42"},{"v":0.41957278026239814,"d":"0.42"},{"v":1.2253249080844788,"d":"1.23"},{"v":2120.2030385909516,"d":"2120.20"},{"v":1184.827963885542,"d":"1184.83"},{"v":3.6945906403822327E-3,"d":"0.00"}]
[{"$nulls":6},56.958333333333336,3417.5,{"v":0,"d":"0.00"},{"v":0,"d":"0.00"},{"v":0,"d":"0.00"},{"v":0.35886923700192724,"d":"0.36"},{"v":0.35886923700192724,"d":"0.36"},{"v":1.2244282194110843,"d":"1.22"},{"v":2121.8470044092687,"d":"2121.85"},{"v":1185.786924064846,"d":"1185.79"},{"v":3.697296309467231E-3,"d":"0.00"}]
[{"$nulls":6},57.041666666666664,3422.5,{"v":0,"d":"0.00"},{"v":0,"d":"0.00"},{"v":0,"d":"0.00"},{"v":0.11629583579229907,"d":"0.12"},{"v":0.11629583579229907,"d":"0.12"},{"v":1.2235334964421987,"d":"1.22"},{"v":2123.489701412129,"d":"2123.49"},{"v":1186.7451163470942,"d":"1186.75"},{"v":3.6999999999999997E-3,"d":"0.00"}]
[{"$nulls":6},57.125,3427.5,{"v":0,"d":"0.00"},{"v":0,"d":"0.00"},{"v":0,"d":"0.00"},{"v":5.51835911808507E-3,"d":"0.01"},{"v":5.51835911808507E-3,"d":"0.01"},{"v":1.2226407320063322,"d":"1.22"},{"v":2125.1311325247557,"d":"2125.13"},{"v":1187.7025425602076,"d":"1187.70"},{"v":0.003702701716314723,"d":"0.00"}]
[{"$nulls":6},57.225,3433.5,{"v":0,"d":"0.00"},{"v":0,"d":"0.00"},{"v":2479080.7036980544,"d":"2479080.70"},{"v":0.0365434041038617,"d":"0.04"},{"v":2479080.7402414586,"d":"2479080.74"},{"v":1.2215719899034803,"d":"1.22"},{"v":2127.099182986969,"d":"2127.10"},{"v":1188.850445367766,"d":"1188.85"},{"v":3.7059411760037423E-3,"d":"0.00"}]
[{"$nulls":6},57.291666666666664,3437.5,{"v":0,"d":"0.00"},{"v":0,"d":"0.00"},{"v":0,"d":"0.00"},{"v":0.3804678300319866,"d":"0.38"},{"v":0.3804678300319866,"d":"0.38"},{"v":1.2208610502303403,"d":"1.22"},{"v":2128.4102087242945,"d":"2128.41"},{"v":1189.6151040547861,"d":"1189.62"},{"v":0.003708099243547831,"d":"0.00"}]
[{"$nulls":6},57.375,3442.5,{"v":0,"d":"0.00"},{"v":0,"d":"0.00"},{"v":0,"d":"0.00"},{"v":0.4044658795833531,"d":"0.40"},{"v":0.4044658795833531,"d":"0.40"},{"v":1.2199741187291606,"d":"1.22"},{"v":2130.047859605921,"d":"2130.05"},{"v":1190.5702429562796,"d":"1190.57"},{"v":0.003710795063055895,"d":"0.00"}]
[{"$nulls":6},57.44166666666667,3446.5,{"$f":"(Ceq*0.5*EXP(-H5186*koff)*(NORMSDIST((plugl-capl+H5186*vc)/SQRT(4*H5186*dc))-NORMSDIST((H5186*vc-capl)/SQRT(4*H5186*dc)))*$B$31)","v":{"v":0,"d":"0.00"}},{"$f":"(((Aeq/2)*(NORMSDIST((plugl-capl+(H5186*va))/SQRT(4*H5186*da))-NORMSDIST((H5186*va-capl)/SQRT(4*H5186*dc))))*$B$31)","v":{"v":0,"d":"0.00"}},{"$f":"((koff*Ceq*EXP(-(capl-va*H5186)*koff/(vc-va))/(2*(vc-va)))*Q5186*((O5186+N5186)*NORMSDIST(N5186+O5186)-O5186*NORMSDIST(O5186)-(P5186+N5186)*NORMSDIST(N5186+P5186)+P5186*NORMSDIST(P5186)+(EXP(-((O5186+N5186)^2))-EXP(-(O5186^2))-EXP(-((P5186+N5186)^2))+EXP(-(P5186^2)))/SQRT(PI()))*$B$31)","v":{"v":0,"d":"0.00"}},{"$f":"$B$19*RAND()","v":{"v":0.38053090813576274,"d":"0.38"}},{"v":0.38053090813576274,"d":"0.38"},{"v":1.2192659636158103,"d":"1.22"},{"$f":"(vc*H5186-capl)/Q5186","v":{"v":2131.357077076817,"d":"2131.36"}},{"$f":"(va*H5186-capl)/Q5186","v":{"v":1191.3338076344617,"d":"1191.33"}},{"$f":"2*SQRT((dc*(capl-va*H5186)-da*(capl-vc*H5186))/(vc-va))","v":{"v":3.7129503093900947E-3,"d":"0.00"}}]
[{"$nulls":6},57.541666666666664,3452.5,{"v":0,"d":"0.00"},{"v":0,"d":"0.00"},{"v":0,"d":"0.00"},{"v":0.3263153355273811,"d":"0.33"},{"v":0.3263153355273811,"d":"0.33"},{"v":1.2182060393671281,"d":"1.22"},{"v":2133.3194013369553,"d":"2133.32"},{"v":1192.4782460646086,"d":"1192.48"},{"v":0.003716180835212409,"d":"0.00"}]
[{"$nulls":6},57.625,3457.5,{"v":0,"d":"0.00"},{"v":0,"d":"0.00"},{"v":0,"d":"0.00"},{"v":0.46417443302922945,"d":"0.46"},{"v":0.46417443302922945,"d":"0.46"},{"v":1.2173248775597019,"d":"1.22"},{"v":2134.953297915149,"d":"2134.95"},{"v":1193.431113849123,"d":"1193.43"},{"v":0.00371887079635741,"d":"0.00"}]
[{"$nulls":6},57.65833333333333,3459.5,{"v":0,"d":"0.00"},{"v":0,"d":"0.00"},{"v":0,"d":"0.00"},{"v":0.4524529495004619,"d":"0.45"},{"v":0.4524529495004619,"d":"0.45"},{"v":1.2169729478392621,"d":"1.22"},{"v":2135.606507584632,"d":"2135.61"},{"v":1193.812049891148,"d":"1193.81"},{"v":3.719946236170626E-3,"d":"0.00"}]
[{"$nulls":6},57.708333333333336,3462.5,{"v":0,"d":"0.00"},{"v":0,"d":"0.00"},{"v":0,"d":"0.00"},{"v":4.1361543210821639E-4,"d":"0.00"},{"v":4.1361543210821639E-4,"d":"0.00"},{"v":1.2164456250957192,"d":"1.22"},{"v":2136.585948769543,"d":"2136.59"},{"v":1194.383228160694,"d":"1194.38"},{"v":3.7215588131856783E-3,"d":"0.00"}]
[{"$nulls":6},57.84166666666667,3470.5,{"v":0,"d":"0.00"},{"v":0,"d":"0.00"},{"v":0,"d":"0.00"},{"v":0.3570708462783919,"d":"0.36"},{"v":0.3570708462783919,"d":"0.36"},{"v":1.21504277541455,"d":"1.22"},{"v":2139.195606108989,"d":"2139.20"},{"v":1195.90504825445,"d":"1195.91"},{"v":0.003725855606434581,"d":"0.00"}]
[{"$nulls":6},57.875,3472.5,{"v":0,"d":"0.00"},{"v":0,"d":"0.00"},{"v":-4193497.5816320367,"d":"-4193497.58"},{"v":0.05864776986561471,"d":"0.06"},{"v":-4193497.5229842667,"d":"-4193497.52"},{"v":1.21469282069087,"d":"1.21"},{"v":2139.8475246454623,"d":"2139.85"},{"v":1196.2852034439268,"d":"1196.29"},{"v":3.7269290307168452E-3,"d":"0.00"}]
[{"$nulls":6},57.958333333333336,3477.5,{"v":0,"d":"0.00"},{"v":0,"d":"0.00"},{"v":0,"d":"0.00"},{"v":0.06475299189946176,"d":"0.06"},{"v":0.06475299189946176,"d":"0.06"},{"v":1.2138192550829543,"d":"1.21"},{"v":2141.4764553094915,"d":"2141.48"},{"v":1197.2350679378687,"d":"1197.24"},{"v":0.003729611239794303,"d":"0.00"}]
[{"$nulls":6},58.05833333333333,3483.5,{"v":0,"d":"0.00"},{"v":0,"d":"0.00"},{"v":0,"d":"0.00"},{"v":0.07576017493513981,"d":"0.08"},{"v":0.07576017493513981,"d":"0.08"},{"v":1.2127734600107796,"d":"1.21"},{"v":2143.429542893387,"d":"2143.43"},{"v":1198.3739201988315,"d":"1198.37"},{"v":3.732827346663652E-3,"d":"0.00"}]
[{"$nulls":6},58.125,3487.5,{"v":0,"d":"0.00"},{"v":0,"d":"0.00"},{"v":0,"d":"0.00"},{"v":0.2575124627742102,"d":"0.26"},{"v":0.2575124627742102,"d":"0.26"},{"v":1.2120777631458381,"d":"1.21"},{"v":2144.730616116242,"d":"2144.73"},{"v":1199.1325593849476,"d":"1199.13"},{"v":0.003734969879396619,"d":"0.00"}]
[{"$nulls":6},58.208333333333336,3492.5,{"v":0,"d":"0.00"},{"v":0,"d":"0.00"},{"v":5490796.383048544,"d":"5490796.38"},{"v":0.2622832836469815,"d":"0.26"},{"v":5490796.645331827,"d":"5490796.65"},{"v":1.2112098233545172,"d":"1.21"},{"v":2146.35585183794,"d":"2146.36"},{"v":1200.0801898195953,"d":"1200.08"},{"v":0.003737646318206152,"d":"0.00"}]
[{"$nulls":6},58.275,3496.5,{"v":0,"d":"0.00"},{"v":0,"d":"0.00"},{"v":5794904.326578514,"d":"5794904.33"},{"v":0.00927895179010546,"d":"0.01"},{"v":5794904.335857466,"d":"5794904.34"},{"v":1.2105168123846926,"d":"1.21"},{"v":2147.6551575006456,"d":"2147.66"},{"v":1200.8377604088612,"d":"1200.84"},{"v":0.00373978609013938,"d":"0.00"}]
[{"$nulls":6},58.375,3502.5,{"v":0,"d":"0.00"},{"v":0,"d":"0.00"},{"v":0,"d":"0.00"},{"v":0.23324730011359562,"d":"0.23"},{"v":0.23324730011359562,"d":"0.23"},{"v":1.20947952272343,"d":"1.21"},{"v":2149.602647786973,"d":"2149.60"},{"v":1201.9732287645531,"d":"1201.97"},{"v":3.7429934544425804E-3,"d":"0.00"}]
[{"$nulls":6},58.458333333333336,3507.5,{"v":0,"d":"0.00"},{"v":0,"d":"0.00"},{"v":0,"d":"0.00"},{"v":0.17457056364482954,"d":"0.17"},{"v":0.17457056364482954,"d":"0.17"},{"v":1.2086171486225394,"d":"1.21"},{"v":2151.2242135307533,"d":"2151.22"},{"v":1202.918640716259,"d":"1202.92"},{"v":3.7456641600656084E-3,"d":"0.00"}]
[{"$nulls":6},58.541666666666664,3512.5,{"v":0,"d":"0.00"},{"v":0,"d":"0.00"},{"v":0,"d":"0.00"},{"v":0.04101739334789728,"d":"0.04"},{"v":0.04101739334789728,"d":"0.04"},{"v":1.2077566165457498,"d":"1.21"},{"v":2152.844561447826,"d":"2152.84"},{"v":1203.863316604029,"d":"1203.86"},{"v":0.003748332962798262,"d":"0.00"}]
[{"$nulls":6},58.625,3517.5,{"v":0,"d":"0.00"},{"v":0,"d":"0.00"},{"v":0,"d":"0.00"},{"v":0.04043902239923808,"d":"0.04"},{"v":0.04043902239923808,"d":"0.04"},{"v":1.206897919944804,"d":"1.21"},{"v":2154.4636942707257,"d":"2154.46"},{"v":1204.807258132087,"d":"1204.81"},{"v":3.750999866702211E-3,"d":"0.00"}]
[{"$nulls":6},58.675,3520.5,{"v":0,"d":"0.00"},{"v":0,"d":"0.00"},{"v":-8007665.299823372,"d":"-8007665.30"},{"v":0.48076638471196664,"d":"0.48"},{"v":-8007664.819056987,"d":"-8007664.82"},{"v":1.2063835803007574,"d":"1.21"},{"v":2155.4345918521835,"d":"2155.43"},{"v":1205.3732712627734,"d":"1205.37"},{"v":3.7525990992910503E-3,"d":"0.00"}]
[{"$nulls":6},58.708333333333336,3522.5,{"v":0,"d":"0.00"},{"v":0,"d":"0.00"},{"v":0,"d":"0.00"},{"v":0.3138349663541592,"d":"0.31"},{"v":0.3138349663541592,"d":"0.31"},{"v":1.2060410523039893,"d":"1.21"},{"v":2156.0816147218065,"d":"2156.08"},{"v":1205.750466998132,"d":"1205.75"},{"v":0.003753664875824692,"d":"0.00"}]
[{"$nulls":6},58.791666666666664,3527.5,{"v":0,"d":"0.00"},{"v":0,"d":"0.00"},{"v":8799771.617849788,"d":"8799771.62"},{"v":0.37764229331943155,"d":"0.38"},{"v":8799771.99549208,"d":"8799772.00"},{"v":1.2051860071399285,"d":"1.21"},{"v":2157.6983255132973,"d":"2157.70"},{"v":1206.6929448933697,"d":"1206.69"},{"v":0.00375632799419859,"d":"0.00"}]
[{"$nulls":6},58.875,3532.5,{"v":0,"d":"0.00"},{"v":0,"d":"0.00"},{"v":9413084.135160891,"d":"9413084.14"},{"v":0.3005195134214823,"d":"0.30"},{"v":9413084.435680404,"d":"9413084.44"},{"v":1.2043327780013746,"d":"1.20"},{"v":2159.3138293473517,"d":"2159.31"},{"v":1207.6346935025497,"d":"1207.63"},{"v":3.7589892258425004E-3,"d":"0.00"}]
[{"$nulls":6},58.958333333333336,3537.5,{"v":0,"d":"0.00"},{"v":0,"d":"0.00"},{"v":10069132.248548668,"d":"10069132.25"},{"v":0.3020497687500336,"d":"0.30"},{"v":10069132.550598437,"d":"10069132.55"},{"v":1.203481358469006,"d":"1.20"},{"v":2160.9281289161036,"d":"2160.93"},{"v":1208.5757145039981,"d":"1208.58"},{"v":3.7616485747608056E-3,"d":"0.00"}]
[{"$nulls":6},59.075,3544.5,{"v":0,"d":"0.00"},{"v":0,"d":"0.00"},{"v":11065103.044155715,"d":"11065103.04"},{"v":0.3891141565879825,"d":"0.39"},{"v":11065103.433269871,"d":"11065103.43"},{"v":1.2022923991061,"d":"1.20"},{"v":2163.1861302515954,"d":"2163.19"},{"v":1209.891924707197,"d":"1209.89"},{"v":3.7653685078621454E-3,"d":"0.00"}]
[{"$nulls":6},59.125,3547.5,{"v":0,"d":"0.00"},{"v":0,"d":"0.00"},{"v":-11521551.188132277,"d":"-11521551.19"},{"v":0.07949927601999551,"d":"0.08"},{"v":-11521551.108633,"d":"-11521551.11"},{"v":1.201783922703952,"d":"1.20"},{"v":2164.153125976431,"d":"2164.15"},{"v":1210.4555803650985,"d":"1210.46"},{"v":0.003766961640367473,"d":"0.00"}]
[{"$nulls":6},59.208333333333336,3552.5,{"v":0,"d":"0.00"},{"v":0,"d":"0.00"},{"v":0,"d":"0.00"},{"v":0.41691878013230815,"d":"0.42"},{"v":0.41691878013230815,"d":"0.42"},{"v":1.2009378937904338,"d":"1.20"},{"v":2165.7638288026296,"d":"2165.76"},{"v":1211.3944285495954,"d":"1211.39"},{"v":3.769615364994153E-3,"d":"0.00"}]
[{"$nulls":6},59.291666666666664,3557.5,{"v":0,"d":"0.00"},{"v":0,"d":"0.00"},{"v":-13183421.48007473,"d":"-13183421.48"},{"v":0.4605635718883301,"d":"0.46"},{"v":-13183421.019511158,"d":"-13183421.02"},{"v":1.2000936491210374,"d":"1.20"},{"v":2167.3733380328713,"d":"2167.37"},{"v":1212.3325557761175,"d":"1212.33"},{"v":3.7722672227720033E-3,"d":"0.00"}]
[{"$nulls":6},59.375,3562.5,{"v":0,"d":"0.00"},{"v":0,"d":"0.00"},{"v":14102174.505222553,"d":"14102174.51"},{"v":0.16718538530435034,"d":"0.17"},{"v":14102174.672407938,"d":"14102174.67"},{"v":1.1992511824330585,"d":"1.20"},{"v":2168.9816563099525,"d":"2168.98"},{"v":1213.2699636913842,"d":"1213.27"},{"v":3.774917217635375E-3,"d":"0.00"}]
[{"$nulls":6},59.40833333333333,3564.5,{"v":0,"d":"0.00"},{"v":0,"d":"0.00"},{"v":-14487356.381968556,"d":"-14487356.38"},{"v":0.28646733343202274,"d":"0.29"},{"v":-14487356.095501222,"d":"-14487356.10"},{"v":1.1989146921956737,"d":"1.20"},{"v":2169.6246507440355,"d":"2169.62"},{"v":1213.644725818019,"d":"1213.64"},{"v":3.775976694843336E-3,"d":"0.00"}]
[{"$nulls":6},59.541666666666664,3572.5,{"v":0,"d":"0.00"},{"v":0,"d":"0.00"},{"v":-16136178.804280063,"d":"-16136178.80"},{"v":0.2241582140599198,"d":"0.22"},{"v":-16136178.580121849,"d":"-16136178.58"},{"v":1.1975715581039978,"d":"1.20"},{"v":2172.194730527286,"d":"2172.19"},{"v":1215.1426281439506,"d":"1215.14"},{"v":3.7802116342871605E-3,"d":"0.00"}]
[{"$nulls":6},59.625,3577.5,{"v":0,"d":"0.00"},{"v":0,"d":"0.00"},{"v":17260658.71446761,"d":"17260658.71"},{"v":0.15295590431586864,"d":"0.15"},{"v":17260658.867423516,"d":"17260658.87"},{"v":1.1967343880903927,"d":"1.20"},{"v":2173.79949170475,"d":"2173.80"},{"v":1216.0778879437098,"d":"1216.08"},{"v":0.003782856063875548,"d":"0.00"}]
[{"$nulls":6},59.69166666666667,3581.5,{"v":0,"d":"0.00"},{"v":0,"d":"0.00"},{"v":-18216393.306496896,"d":"-18216393.31"},{"v":0.21192849424840432,"d":"0.21"},{"v":-18216393.0945684,"d":"-18216393.09"},{"v":1.1960659147031756,"d":"1.20"},{"v":2175.082450577419,"d":"2175.08"},{"v":1216.8255824997493,"d":"1216.83"},{"v":3.7849702772941294E-3,"d":"0.00"}]
[{"$nulls":6},59.708333333333336,3582.5,{"v":0,"d":"0.00"},{"v":0,"d":"0.00"},{"v":18463482.08515189,"d":"18463482.09"},{"v":0.17067967688927588,"d":"0.17"},{"v":18463482.255831566,"d":"18463482.26"},{"v":1.1958989713127743,"d":"1.20"},{"v":2175.4030724035756,"d":"2175.40"},{"v":1217.0124349571972,"d":"1217.01"},{"v":0.00378549864614954,"d":"0.00"}]
[{"$nulls":6},59.80833333333333,3588.5,{"v":0,"d":"0.00"},{"v":0,"d":"0.00"},{"v":20017993.488914557,"d":"20017993.49"},{"v":0.187543899072172,"d":"0.19"},{"v":20017993.676458456,"d":"20017993.68"},{"v":1.1948987768489918,"d":"1.19"},{"v":2177.3258146630506,"d":"2177.33"},{"v":1218.1329527703112,"d":"1218.13"},{"v":0.003788667311865744,"d":"0.00"}]
[{"$nulls":6},59.90833333333333,3594.5,{"v":0,"d":"0.00"},{"v":0,"d":"0.00"},{"v":0,"d":"0.00"},{"v":0.3485928679846227,"d":"0.35"},{"v":0.3485928679846227,"d":"0.35"},{"v":1.1939010877436262,"d":"1.19"},{"v":2179.2468652348434,"d":"2179.25"},{"v":1219.2524492786404,"d":"1219.25"},{"v":0.003791833329670491,"d":"0.00"}]
[{"$nulls":6},59.958333333333336,3597.5,{"v":0,"d":"0.00"},{"v":0,"d":"0.00"},{"v":0,"d":"0.00"},{"v":0.38117600229688453,"d":"0.38"},{"v":0.38117600229688453,"d":"0.38"},{"v":1.1934031794348752,"d":"1.19"},{"v":2180.2067575280416,"d":"2180.21"},{"v":1219.8118154091,"d":"1219.81"},{"v":3.793415347678132E-3,"d":"0.00"}]
[{"$nulls":6},60.025,3601.5,{"v":0,"d":"0.00"},{"v":0,"d":"0.00"},{"v":23849731.170608427,"d":"23849731.17"},{"v":0.22808490649247098,"d":"0.23"},{"v":23849731.398693334,"d":"23849731.40"},{"v":1.192740269688163,"d":"1.19"},{"v":2181.4859587272285,"d":"2181.49"},{"v":1220.5572414151425,"d":"1220.56"},{"v":0.003795523679283269,"d":"0.00"}]
[{"$nulls":6},60.125,3607.5,{"v":0,"d":"0.00"},{"v":0,"d":"0.00"},{"v":25857617.509357594,"d":"25857617.51"},{"v":0.014255336366957916,"d":"0.01"},{"v":25857617.52361293,"d":"25857617.52"},{"v":1.1917479731189795,"d":"1.19"},{"v":2183.4033592026203,"d":"2183.40"},{"v":1221.6745345768013,"d":"1221.67"},{"v":3.7986839826445163E-3,"d":"0.00"}]
[{"$nulls":6},60.208333333333336,3612.5,{"v":0,"d":"0.00"},{"v":0,"d":"0.00"},{"v":0,"d":"0.00"},{"v":0.49728910548219807,"d":"0.50"},{"v":0.49728910548219807,"d":"0.50"},{"v":1.1909229484627277,"d":"1.19"},{"v":2184.99991118881,"d":"2185.00"},{"v":1222.6048385962624,"d":"1222.60"},{"v":0.003801315561749643,"d":"0.00"}]
[{"$nulls":6},60.30833333333333,3618.5,{"v":0,"d":"0.00"},{"v":0,"d":"0.00"},{"v":0,"d":"0.00"},{"v":0.0952583656105429,"d":"0.10"},{"v":0.0952583656105429,"d":"0.10"},{"v":1.1899351769780446,"d":"1.19"},{"v":2186.9142392780386,"d":"2186.91"},{"v":1223.7202774450525,"d":"1223.72"},{"v":3.8044710539048665E-3,"d":"0.00"}]
[{"$nulls":6},60.375,3622.5,{"v":0,"d":"0.00"},{"v":0,"d":"0.00"},{"v":-31648157.452059742,"d":"-31648157.45"},{"v":0.19712662917787638,"d":"0.20"},{"v":-31648157.25493311,"d":"-31648157.25"},{"v":1.1892780264781235,"d":"1.19"},{"v":2188.1895301520917,"d":"2188.19"},{"v":1224.4633434066404,"d":"1224.46"},{"v":3.806573262134857E-3,"d":"0.00"}]
[{"$nulls":6},60.425,3625.5,{"v":0,"d":"0.00"},{"v":0,"d":"0.00"},{"v":0,"d":"0.00"},{"v":0.45109486179310954,"d":"0.45"},{"v":0.45109486179310954,"d":"0.45"},{"v":1.1887858774703008,"d":"1.19"},{"v":2189.1455121028307,"d":"2189.15"},{"v":1225.0203494815644,"d":"1225.02"},{"v":3.8081491567426816E-3,"d":"0.00"}]
[{"$nulls":6},60.541666666666664,3632.5,{"v":0,"d":"0.00"},{"v":0,"d":"0.00"},{"v":36212038.7061535,"d":"36212038.71"},{"v":0.1253366028123576,"d":"0.13"},{"v":36212038.8314901,"d":"36212038.83"},{"v":1.1876399016971877,"d":"1.19"},{"v":2191.374519253765,"d":"2191.37"},{"v":1226.3190543775527,"d":"1226.32"},{"v":0.003811823710509183,"d":"0.00"}]
[{"$nulls":6},60.625,3637.5,{"v":0,"d":"0.00"},{"v":0,"d":"0.00"},{"v":0,"d":"0.00"},{"v":0.17596339273409334,"d":"0.18"},{"v":0.17596339273409334,"d":"0.18"},{"$f":"plugl/Q5377","v":{"v":1.186823373651749,"d":"1.19"}},{"v":2192.9652838788456,"d":"2192.97"},{"v":1227.2458660758798,"d":"1227.25"},{"v":3.8144462245521295E-3,"d":"0.00"}]
[{"$nulls":6},60.641666666666666,3638.5,{"$f":"(Ceq*0.5*EXP(-H5378*koff)*(NORMSDIST((plugl-capl+H5378*vc)/SQRT(4*H5378*dc))-NORMSDIST((H5378*vc-capl)/SQRT(4*H5378*dc)))*$B$31)","v":{"v":0,"d":"0.00"}},{"$f":"(((Aeq/2)*(NORMSDIST((plugl-capl+(H5378*va))/SQRT(4*H5378*da))-NORMSDIST((H5378*va-capl)/SQRT(4*H5378*dc))))*$B$31)","v":{"v":0,"d":"0.00"}},{"$f":"((koff*Ceq*EXP(-(capl-va*H5378)*koff/(vc-va))/(2*(vc-va)))*Q5378*((O5378+N5378)*NORMSDIST(N5378+O5378)-O5378*NORMSDIST(O5378)-(P5378+N5378)*NORMSDIST(N5378+P5378)+P5378*NORMSDIST(P5378)+(EXP(-((O5378+N5378)^2))-EXP(-(O5378^2))-EXP(-((P5378+N5378)^2))+EXP(-(P5378^2)))/SQRT(PI()))*$B$31)","v":{"v":0,"d":"0.00"}},{"$f":"$B$19*RAND()","v":{"v":0.14498287012154937,"d":"0.14"}},{"v":0.14498287012154937,"d":"0.14"},{"v":1.1866602700470958,"d":"1.19"},{"$f":"(vc*H5378-capl)/Q5378","v":{"v":2193.2832987294414,"d":"2193.28"}},{"$f":"(va*H5378-capl)/Q5378","v":{"v":1227.4311451114302,"d":"1227.43"}},{"$f":"2*SQRT((dc*(capl-va*H5378)-da*(capl-vc*H5378))/(vc-va))","v":{"v":0.003814970511026265,"d":"0.00"}}]
[{"$nulls":6},60.708333333333336,3642.5,{"v":0,"d":"0.00"},{"v":0,"d":"0.00"},{"v":-41433905.91638524,"d":"-41433905.92"},{"v":0.3837590436912035,"d":"0.38"},{"v":-41433905.5326262,"d":"-41433905.53"},{"v":1.1860085274357766,"d":"1.19"},{"v":2194.5548985472833,"d":"2194.55"},{"v":1228.1719839860025,"d":"1228.17"},{"v":3.8170669367984626E-3,"d":"0.00"}]
[{"$nulls":6},60.791666666666664,3647.5,{"v":0,"d":"0.00"},{"v":0,"d":"0.00"},{"v":0,"d":"0.00"},{"v":0.1568346933671968,"d":"0.16"},{"v":0.1568346933671968,"d":"0.16"},{"v":1.1851953572836555,"d":"1.19"},{"v":2196.1433657432676,"d":"2196.14"},{"v":1229.0974096531695,"d":"1229.10"},{"v":0.003819685850956856,"d":"0.00"}]
[{"$nulls":6},60.925,3655.5,{"v":0,"d":"0.00"},{"v":0,"d":"0.00"},{"v":0,"d":"0.00"},{"v":0.006975112453741383,"d":"0.01"},{"v":0.006975112453741383,"d":"0.01"},{"v":1.1838977569413596,"d":"1.18"},{"v":2198.6825326891126,"d":"2198.68"},{"v":1230.576654695893,"d":"1230.58"},{"v":3.8238723828077736E-3,"d":"0.00"}]
[{"$nulls":6},60.958333333333336,3657.5,{"v":0,"d":"0.00"},{"v":0,"d":"0.00"},{"v":-50711582.01138172,"d":"-50711582.01"},{"v":0.2849663687574276,"d":"0.28"},{"v":-50711581.72641535,"d":"-50711581.73"},{"v":1.1835740222465072,"d":"1.18"},{"v":2199.316867610122,"d":"2199.32"},{"v":1230.946190411186,"d":"1230.95"},{"v":0.003824918299781055,"d":"0.00"}]
[{"$nulls":6},61.041666666666664,3662.5,{"v":0,"d":"0.00"},{"v":0,"d":"0.00"},{"v":54244632.82525069,"d":"54244632.83"},{"v":0.07485777658124992,"d":"0.07"},{"v":54244632.90010847,"d":"54244632.90"},{"v":1.18276584596774,"d":"1.18"},{"v":2200.9019072049905,"d":"2200.90"},{"v":1231.8695485641751,"d":"1231.87"},{"v":3.827531841800927E-3,"d":"0.00"}]
[{"$nulls":6},61.125,3667.5,{"v":0,"d":"0.00"},{"v":0,"d":"0.00"},{"v":58023775.46965957,"d":"58023775.47"},{"v":0.19950435276385975,"d":"0.20"},{"v":58023775.66916392,"d":"58023775.67"},{"v":1.1819593229650083,"d":"1.18"},{"v":2202.485809175493,"d":"2202.49"},{"v":1232.7922205985456,"d":"1232.79"},{"v":3.8301436004411116E-3,"d":"0.00"}]
[{"$nulls":6},61.208333333333336,3672.5,{"v":0,"d":"0.00"},{"v":0,"d":"0.00"},{"v":-62066147.664225504,"d":"-62066147.66"},{"v":0.3958000531114377,"d":"0.40"},{"v":-62066147.26842545,"d":"-62066147.27"},{"v":1.181154447609179,"d":"1.18"},{"v":2204.068575961706,"d":"2204.07"},{"v":1233.714208031363,"d":"1233.71"},{"v":3.83275357934736E-3,"d":"0.00"}]
[{"$nulls":6},61.25833333333333,3675.5,{"v":0,"d":"0.00"},{"v":0,"d":"0.00"},{"v":-64625494.75012693,"d":"-64625494.75"},{"v":0.26221968587426864,"d":"0.26"},{"v":-64625494.487907246,"d":"-64625494.49"},{"v":1.180672310934513,"d":"1.18"},{"v":2205.01769215679,"d":"2205.02"},{"v":1234.2670725113278,"d":"1234.27"},{"v":3.8343187139308066E-3,"d":"0.00"}]
[{"$nulls":6},61.375,3682.5,{"v":0,"d":"0.00"},{"v":0,"d":"0.00"},{"v":0,"d":"0.00"},{"v":0.2827742763958236,"d":"0.28"},{"v":0.2827742763958236,"d":"0.28"},{"v":1.1795496174555122,"d":"1.18"},{"v":2207.2307136981476,"d":"2207.23"},{"v":1235.5561351328706,"d":"1235.56"},{"v":3.8379682124790974E-3,"d":"0.00"}]
[{"$nulls":6},61.475,3688.5,{"v":0,"d":"0.00"},{"v":0,"d":"0.00"},{"v":76992473.36701678,"d":"76992473.37"},{"v":0.34530631969592473,"d":"0.35"},{"v":76992473.7123231,"d":"76992473.71"},{"v":1.1785898535720558,"d":"1.18"},{"v":2209.1258295045786,"d":"2209.13"},{"v":1236.6599848647184,"d":"1236.66"},{"v":3.8410935942775467E-3,"d":"0.00"}]
[{"$nulls":6},61.541666666666664,3692.5,{"v":0,"d":"0.00"},{"v":0,"d":"0.00"},{"v":81254234.27205972,"d":"81254234.27"},{"v":9.3167299913338164E-4,"d":"0.00"},{"v":81254234.2729914,"d":"81254234.27"},{"v":1.1779513110066575,"d":"1.18"},{"v":2210.388339761869,"d":"2210.39"},{"v":1237.3953418947096,"d":"1237.40"},{"v":3.8431757701151274E-3,"d":"0.00"}]
[{"$nulls":6},61.625,3697.5,{"v":0,"d":"0.00"},{"v":0,"d":"0.00"},{"v":86914614.19842412,"d":"86914614.20"},{"v":0.3030920460023676,"d":"0.30"},{"v":86914614.50151616,"d":"86914614.50"},{"v":1.1771545903805027,"d":"1.18"},{"v":2211.9654669250713,"d":"2211.97"},{"v":1238.3139288824414,"d":"1238.31"},{"v":3.8457769046058824E-3,"d":"0.00"}]
[{"$nulls":6},61.65833333333333,3699.5,{"v":0,"d":"0.00"},{"v":0,"d":"0.00"},{"v":0,"d":"0.00"},{"v":0.43335169760675313,"d":"0.43"},{"v":0.43335169760675313,"d":"0.43"},{"v":1.176836354475693,"d":"1.18"},{"v":2212.596003853918,"d":"2212.60"},{"v":1238.6811744224724,"d":"1238.68"},{"v":3.8468168659295436E-3,"d":"0.00"}]
[{"$nulls":6},61.708333333333336,3702.5,{"$f":"(Ceq*0.5*EXP(-H5442*koff)*(NORMSDIST((plugl-capl+H5442*vc)/SQRT(4*H5442*dc))-NORMSDIST((H5442*vc-capl)/SQRT(4*H5442*dc)))*$B$31)","v":{"v":0,"d":"0.00"}},{"$f":"(((Aeq/2)*(NORMSDIST((plugl-capl+(H5442*va))/SQRT(4*H5442*da))-NORMSDIST((H5442*va-capl)/SQRT(4*H5442*dc))))*$B$31)","v":{"v":0,"d":"0.00"}},{"$f":"((koff*Ceq*EXP(-(capl-va*H5442)*koff/(vc-va))/(2*(vc-va)))*Q5442*((O5442+N5442)*NORMSDIST(N5442+O5442)-O5442*NORMSDIST(O5442)-(P5442+N5442)*NORMSDIST(N5442+P5442)+P5442*NORMSDIST(P5442)+(EXP(-((O5442+N5442)^2))-EXP(-(O5442^2))-EXP(-((P5442+N5442)^2))+EXP(-(P5442^2)))/SQRT(PI()))*$B$31)","v":{"v":92969225.8144567,"d":"92969225.81"}},{"$f":"$B$19*RAND()","v":{"v":0.3078264194382236,"d":"0.31"}},{"v":92969226.12228312,"d":"92969226.12"},{"v":1.1763594841834821,"d":"1.18"},{"$f":"(vc*H5442-capl)/Q5442","v":{"v":2213.541473363421,"d":"2213.54"}},{"$f":"(va*H5442-capl)/Q5442","v":{"v":1239.2318402554265,"d":"1239.23"}},{"$f":"2*SQRT((dc*(capl-va*H5442)-da*(capl-vc*H5442))/(vc-va))","v":{"v":3.8483762809787716E-3,"d":"0.00"}}]
[{"$nulls":6},61.791666666666664,3707.5,{"v":0,"d":"0.00"},{"v":0,"d":"0.00"},{"v":-99445520.72100767,"d":"-99445520.72"},{"v":0.01879740893994536,"d":"0.02"},{"v":-99445520.70221026,"d":"-99445520.70"},{"v":1.1755659869706394,"d":"1.18"},{"v":2215.1163614570523,"d":"2215.12"},{"v":1240.1490774924614,"d":"1240.15"},{"v":3.8509739027939418E-3,"d":"0.00"}]
[{"$nulls":6},61.875,3712.5,{"v":0,"d":"0.00"},{"v":0,"d":"0.00"},{"v":106372861.68139559,"d":"106372861.68"},{"v":0.42704293760435247,"d":"0.43"},{"v":106372862.10843852,"d":"106372862.11"},{"v":1.1747740933226933,"d":"1.17"},{"v":2216.690133577705,"d":"2216.69"},{"v":1241.0656420669866,"d":"1241.07"},{"v":0.003853569773599539,"d":"0.00"}]
[{"$nulls":6},61.958333333333336,3717.5,{"v":0,"d":"0.00"},{"v":0,"d":"0.00"},{"v":-113782655.64991361,"d":"-113782655.65"},{"v":0.4299757681735226,"d":"0.43"},{"v":-113782655.21993785,"d":"-113782655.22"},{"v":1.1739837978458822,"d":"1.17"},{"v":2218.262792088765,"d":"2218.26"},{"v":1241.981535447112,"d":"1241.98"},{"v":3.8561638969317686E-3,"d":"0.00"}]
[{"$nulls":6},62.05833333333333,3723.5,{"v":0,"d":"0.00"},{"v":0,"d":"0.00"},{"v":0,"d":"0.00"},{"v":0.3405587638983887,"d":"0.34"},{"v":0.3405587638983887,"d":"0.34"},{"v":1.1730375453026822,"d":"1.17"},{"v":2220.1485156527356,"d":"2220.15"},{"v":1243.0797235859163,"d":"1243.08"},{"v":3.8592745432270044E-3,"d":"0.00"}]
[{"$nulls":6},62.15833333333333,3729.5,{"v":0,"d":"0.00"},{"v":0,"d":"0.00"},{"v":133740517.73153907,"d":"133740517.73"},{"v":0.4437552451171609,"d":"0.44"},{"v":133740518.17529431,"d":"133740518.18"},{"v":1.1720935771680632,"d":"1.17"},{"v":2222.0326430636155,"d":"2222.03"},{"v":1244.1769498286574,"d":"1244.18"},{"v":0.003862382684302527,"d":"0.00"}]
[{"$nulls":6},62.208333333333336,3732.5,{"v":0,"d":"0.00"},{"v":0,"d":"0.00"},{"v":0,"d":"0.00"},{"v":0.24805293019638708,"d":"0.25"},{"v":0.24805293019638708,"d":"0.25"},{"v":1.1716224468842065,"d":"1.17"},{"v":2222.97410947381,"d":"2222.97"},{"v":1244.7252030228117,"d":"1244.73"},{"v":0.003863935817272331,"d":"0.00"}]
[{"$nulls":6},62.275,3736.5,{"v":0,"d":"0.00"},{"v":0,"d":"0.00"},{"v":0,"d":"0.00"},{"v":0.2698748291158747,"d":"0.27"},{"v":0.2698748291158747,"d":"0.27"},{"v":1.1709951560096943,"d":"1.17"},{"v":2224.22877973406,"d":"2224.23"},{"v":1245.4558347258828,"d":"1245.46"},{"v":3.8660056906321284E-3,"d":"0.00"}]
[{"$nulls":6},62.375,3742.5,{"v":0,"d":"0.00"},{"v":0,"d":"0.00"},{"v":0,"d":"0.00"},{"v":0.462833948239338,"d":"0.46"},{"v":0.462833948239338,"d":"0.46"},{"v":1.1700561060142274,"d":"1.17"},{"v":2226.109462639108,"d":"2226.11"},{"v":1246.5509854458942,"d":"1246.55"},{"v":3.8691084244306213E-3,"d":"0.00"}]
[{"$nulls":6},62.475,3748.5,{"v":0,"d":"0.00"},{"v":0,"d":"0.00"},{"v":172737933.87835997,"d":"172737933.88"},{"v":0.30555100163366183,"d":"0.31"},{"v":172737934.18391097,"d":"172737934.18"},{"v":1.1691193115437724,"d":"1.17"},{"v":2227.988562116254,"d":"2227.99"},{"v":1247.645182171147,"d":"1247.65"},{"v":0.003872208672063013,"d":"0.00"}]
[{"$nulls":6},62.49166666666667,3749.5,{"v":0,"d":"0.00"},{"v":0,"d":"0.00"},{"v":-175079877.9368711,"d":"-175079877.94"},{"v":0.04084384791830564,"d":"0.04"},{"v":-175079877.89602727,"d":"-175079877.90"},{"v":1.1689633977854554,"d":"1.17"},{"v":2228.3015916980125,"d":"2228.30"},{"v":1247.82745571632,"d":"1247.83"},{"v":0.003872725138710466,"d":"0.00"}]
[{"$nulls":6},62.625,3757.5,{"v":0,"d":"0.00"},{"v":0,"d":"0.00"},{"v":194995143.7187206,"d":"194995143.72"},{"v":0.3839083284973004,"d":"0.38"},{"v":194995144.10262892,"d":"194995144.10"},{"v":1.167718329241193,"d":"1.17"},{"v":2230.8042511139306,"d":"2230.80"},{"v":1249.284693925253,"d":"1249.28"},{"v":3.8768543949960254E-3,"d":"0.00"}]
[{"$nulls":6},62.675,3760.5,{"v":0,"d":"0.00"},{"v":0,"d":"0.00"},{"v":0,"d":"0.00"},{"v":0.17856861382745132,"d":"0.18"},{"v":0.17856861382745132,"d":"0.18"},{"v":1.1672524531686945,"d":"1.17"},{"v":2231.7420267040548,"d":"2231.74"},{"v":1249.8307235180635,"d":"1249.83"},{"v":3.8784017326728803E-3,"d":"0.00"}]
[{"$nulls":6},62.708333333333336,3762.5,{"v":0,"d":"0.00"},{"v":0,"d":"0.00"},{"v":0,"d":"0.00"},{"v":0.0659063254711369,"d":"0.07"},{"v":0.0659063254711369,"d":"0.07"},{"v":1.1669421787205845,"d":"1.17"},{"v":2232.366992132856,"d":"2232.37"},{"v":1250.1946117544855,"d":"1250.19"},{"v":3.8794329482541644E-3,"d":"0.00"}]
[{"$nulls":6},{"$f":"H5507/60","v":62.791666666666664},3767.5,{"v":0,"d":"0.00"},{"v":0,"d":"0.00"},{"v":0,"d":"0.00"},{"v":0.08118341536965862,"d":"0.08"},{"$f":"SUM(I5507:K5507)+L5507","v":{"v":0.08118341536965862,"d":"0.08"}},{"v":1.166167573803686,"d":"1.17"},{"v":2233.9286427255233,"d":"2233.93"},{"v":1251.1038727831033,"d":"1251.10"},{"v":0.003882009788756335,"d":"0.00"}]
[{"$nulls":6},62.891666666666666,3773.5,{"v":0,"d":"0.00"},{"v":0,"d":"0.00"},{"v":0,"d":"0.00"},{"v":0.2005998703947534,"d":"0.20"},{"v":0.2005998703947534,"d":"0.20"},{"v":1.1652400808888186,"d":"1.17"},{"v":2235.801187275518,"d":"2235.80"},{"v":1252.1941210272728,"d":"1252.19"},{"v":0.003885099741319391,"d":"0.00"}]
[{"$nulls":6},62.958333333333336,3777.5,{"v":0,"d":"0.00"},{"v":0,"d":"0.00"},{"v":0,"d":"0.00"},{"v":0.35975960565622944,"d":"0.36"},{"v":0.35975960565622944,"d":"0.36"},{"v":1.1646229803128285,"d":"1.16"},{"v":2237.0486817208216,"d":"2237.05"},{"v":1252.9204300783415,"d":"1252.92"},{"v":3.887158345115362E-3,"d":"0.00"}]
[{"$nulls":6},63.05833333333333,3783.5,{"v":0,"d":"0.00"},{"v":0,"d":"0.00"},{"v":-276742965.54131466,"d":"-276742965.54"},{"v":0.3206329193806121,"d":"0.32"},{"v":-276742965.2206817,"d":"-276742965.22"},{"v":1.163699165005913,"d":"1.16"},{"v":2238.918623396539,"d":"2238.92"},{"v":1254.0091107802823,"d":"1254.01"},{"v":3.8902442082727907E-3,"d":"0.00"}]
[{"$nulls":6},63.108333333333334,3786.5,{"v":0,"d":"0.00"},{"v":0,"d":"0.00"},{"v":0,"d":"0.00"},{"v":0.16094370567283145,"d":"0.16"},{"v":0.16094370567283145,"d":"0.16"},{"v":1.1632380809892628,"d":"1.16"},{"v":2239.8530102910045,"d":"2239.85"},{"v":1254.5530994909748,"d":"1254.55"},{"v":3.8917862222891944E-3,"d":"0.00"}]
[{"$nulls":6},63.208333333333336,3792.5,{"v":0,"d":"0.00"},{"v":0,"d":"0.00"},{"v":0,"d":"0.00"},{"v":0.27342727840575765,"d":"0.27"},{"v":0.27342727840575765,"d":"0.27"},{"v":1.1623175547984088,"d":"1.16"},{"v":2241.7206186154513,"d":"2241.72"},{"v":1255.6403751343976,"d":"1255.64"},{"v":0.00389486841883009,"d":"0.00"}]
[{"$nulls":6},63.291666666666664,3797.5,{"v":0,"d":"0.00"},{"v":0,"d":"0.00"},{"v":334154193.62376076,"d":"334154193.62"},{"v":0.18420034091351106,"d":"0.18"},{"v":334154193.8079611,"d":"334154193.81"},{"v":1.1615521167471354,"d":"1.16"},{"v":2243.2757741334126,"d":"2243.28"},{"v":1256.5457248200703,"d":"1256.55"},{"v":0.003897435053981016,"d":"0.00"}]
[{"$nulls":6},63.375,3802.5,{"v":0,"d":"0.00"},{"v":0,"d":"0.00"},{"v":-357425556.0054017,"d":"-357425556.01"},{"v":0.36207139174311165,"d":"0.36"},{"v":-357425555.6433303,"d":"-357425555.64"},{"v":1.1607881889323421,"d":"1.16"},{"v":2244.8298549800893,"d":"2244.83"},{"v":1257.450427479107,"d":"1257.45"},{"v":3.9000000000000007E-3,"d":"0.00"}]
[{"$nulls":6},63.458333333333336,3807.5,{"v":0,"d":"0.00"},{"v":0,"d":"0.00"},{"v":382317265.73931,"d":"382317265.74"},{"v":0.2041164689832094,"d":"0.20"},{"v":382317265.9434265,"d":"382317265.94"},{"v":1.160025766394302,"d":"1.16"},{"v":2246.382863375285,"d":"2246.38"},{"v":1258.3544844881078,"d":"1258.35"},{"v":0.003902563260217572,"d":"0.00"}]
[{"$nulls":6},63.50833333333333,3810.5,{"v":0,"d":"0.00"},{"v":0,"d":"0.00"},{"v":398076662.7272278,"d":"398076662.73"},{"v":0.23246039516669165,"d":"0.23"},{"v":398076662.9596882,"d":"398076662.96"},{"v":1.1595690333496034,"d":"1.16"},{"v":2247.3141545562776,"d":"2247.31"},{"v":1258.89660935234,"d":"1258.90"},{"v":3.9041004085448427E-3,"d":"0.00"}]
[{"$nulls":6},63.625,3817.5,{"v":0,"d":"0.00"},{"v":0,"d":"0.00"},{"v":0,"d":"0.00"},{"v":0.10761052561946921,"d":"0.11"},{"v":0.10761052561946921,"d":"0.11"},{"v":1.1585054174233065,"d":"1.16"},{"v":2249.4856716524055,"d":"2249.49"},{"v":1260.1606670381798,"d":"1260.16"},{"v":0.003907684736515985,"d":"0.00"}]
[{"$nulls":6},63.641666666666666,3818.5,{"v":0,"d":"0.00"},{"v":0,"d":"0.00"},{"v":443350167.6329012,"d":"443350167.63"},{"v":0.38370858928699253,"d":"0.38"},{"v":443350168.0166098,"d":"443350168.02"},{"v":1.1583537110889404,"d":"1.16"},{"v":2249.795717705961,"d":"2249.80"},{"v":1260.3411439726397,"d":"1260.34"},{"v":3.908196515018148E-3,"d":"0.00"}]
[{"$nulls":6},63.725,3823.5,{"v":0,"d":"0.00"},{"v":0,"d":"0.00"},{"v":474224505.4133926,"d":"474224505.41"},{"v":0.2479546958927356,"d":"0.25"},{"v":474224505.66134727,"d":"474224505.66"},{"v":1.1575960723715515,"d":"1.16"},{"v":2251.345309085022,"d":"2251.35"},{"v":1261.2431440959508,"d":"1261.24"},{"v":0.003910754402925348,"d":"0.00"}]
[{"$nulls":6},63.791666666666664,3827.5,{"v":0,"d":"0.00"},{"v":0,"d":"0.00"},{"v":0,"d":"0.00"},{"v":0.28642018949894665,"d":"0.29"},{"v":0.28642018949894665,"d":"0.29"},{"v":1.1569910306093918,"d":"1.16"},{"v":2252.5842165715403,"d":"2252.58"},{"v":1261.9642833865419,"d":"1261.96"},{"v":0.003912799509302771,"d":"0.00"}]
[{"$nulls":6},63.90833333333333,3834.5,{"v":0,"d":"0.00"},{"v":0,"d":"0.00"},{"v":549926109.9757041,"d":"549926109.98"},{"v":0.22137729014803192,"d":"0.22"},{"v":549926110.1970813,"d":"549926110.20"},{"v":1.1559344864957048,"d":"1.16"},{"v":2254.7506706858267,"d":"2254.75"},{"v":1263.225293748146,"d":"1263.23"},{"v":0.00391637587573001,"d":"0.00"}]
[{"$nulls":6},63.958333333333336,3837.5,{"v":0,"d":"0.00"},{"v":0,"d":"0.00"},{"v":572592878.8378987,"d":"572592878.84"},{"v":0.018067114740603962,"d":"0.02"},{"v":572592878.8559659,"d":"572592878.86"},{"v":1.1554825670857845,"d":"1.16"},{"v":2255.6785156193437,"d":"2255.68"},{"v":1263.7653443730076,"d":"1263.77"},{"v":0.003917907604831947,"d":"0.00"}]
[{"$nulls":6},64.05833333333334,3843.5,{"v":0,"d":"0.00"},{"v":0,"d":"0.00"},{"v":-620767182.6639112,"d":"-620767182.66"},{"v":0.03069406769541677,"d":"0.03"},{"v":-620767182.6332171,"d":"-620767182.63"},{"v":1.1545803161149748,"d":"1.15"},{"v":2257.533064259658,"d":"2257.53"},{"v":1264.8447588721756,"d":"1264.84"},{"v":0.00392096926792343,"d":"0.00"}]
[{"$nulls":6},64.125,3847.5,{"v":0,"d":"0.00"},{"v":0,"d":"0.00"},{"v":0,"d":"0.00"},{"v":0.09601520427106391,"d":"0.10"},{"v":0.09601520427106391,"d":"0.10"},{"v":1.1539799883395054,"d":"1.15"},{"v":2258.7685861634977,"d":"2258.77"},{"v":1265.5638607616918,"d":"1265.56"},{"v":0.003923009049186607,"d":"0.00"}]
[{"$nulls":6},64.20833333333333,3852.5,{"v":0,"d":"0.00"},{"v":0,"d":"0.00"},{"v":-700732028.5523818,"d":"-700732028.55"},{"v":0.022202366384158678,"d":"0.02"},{"v":-700732028.5301794,"d":"-700732028.53"},{"v":1.1532308938182814,"d":"1.15"},{"v":2260.312041141854,"d":"2260.31"},{"v":1266.462168075135,"d":"1266.46"},{"v":0.003925557285278105,"d":"0.00"}]
[{"$nulls":6},64.30833333333334,3858.5,{"v":0,"d":"0.00"},{"v":0,"d":"0.00"},{"v":-759684832.391322,"d":"-759684832.39"},{"v":0.05301275535691613,"d":"0.05"},{"v":-759684832.3383093,"d":"-759684832.34"},{"v":1.1523339030988307,"d":"1.15"},{"v":2262.1628004245467,"d":"2262.16"},{"v":1267.539302534093,"d":"1267.54"},{"v":3.9286129867931755E-3,"d":"0.00"}]
[{"$nulls":6},64.375,3862.5,{"v":0,"d":"0.00"},{"v":0,"d":"0.00"},{"v":-801716499.94756,"d":"-801716499.95"},{"v":0.4012860065472042,"d":"0.40"},{"v":-801716499.546274,"d":"-801716499.55"},{"v":1.151737070789936,"d":"1.15"},{"v":2263.395801237461,"d":"2263.40"},{"v":1268.2568875860818,"d":"1268.26"},{"v":3.9306488014067085E-3,"d":"0.00"}]
[{"$nulls":6},64.45833333333333,3867.5,{"v":0,"d":"0.00"},{"v":0,"d":"0.00"},{"v":0,"d":"0.00"},{"v":0.3874310555093266,"d":"0.39"},{"v":0.3874310555093266,"d":"0.39"},{"v":1.150992332871268,"d":"1.15"},{"v":2264.936110623484,"d":"2264.94"},{"v":1269.1533024280905,"d":"1269.15"},{"v":3.9331920878594275E-3,"d":"0.00"}]
[{"$nulls":6},64.525,3871.5,{"v":0,"d":"0.00"},{"v":0,"d":"0.00"},{"v":904985342.4192147,"d":"904985342.42"},{"v":0.1904491905413882,"d":"0.19"},{"v":904985342.609664,"d":"904985342.61"},{"v":1.1503975815937983,"d":"1.15"},{"v":2266.16760615332,"d":"2266.17"},{"v":1269.8699819441138,"d":"1269.87"},{"v":0.003935225533562213,"d":"0.00"}]
[{"$nulls":6},64.625,3877.5,{"v":0,"d":"0.00"},{"v":0,"d":"0.00"},{"v":0,"d":"0.00"},{"v":0.1883015926780987,"d":"0.19"},{"v":0.1883015926780987,"d":"0.19"},{"v":1.149507180855446,"d":"1.15"},{"v":2268.013598689906,"d":"2268.01"},{"v":1270.9442488621128,"d":"1270.94"},{"v":3.938273733503043E-3,"d":"0.00"}]
[{"$nulls":6},64.64166666666667,3878.5,{"v":0,"d":"0.00"},{"v":0,"d":"0.00"},{"v":0,"d":"0.00"},{"v":0.470604482371209,"d":"0.47"},{"v":0.470604482371209,"d":"0.47"},{"v":1.1493589816437355,"d":"1.15"},{"v":2268.3211184076204,"d":"2268.32"},{"v":1271.1232057078048,"d":"1271.12"},{"v":0.003938781537480849,"d":"0.00"}]
[{"$nulls":6},64.74166666666666,3884.5,{"v":0,"d":"0.00"},{"v":0,"d":"0.00"},{"v":1078070560.0967414,"d":"1078070560.10"},{"v":0.4139389201317969,"d":"0.41"},{"v":1078070560.5106804,"d":"1078070560.51"},{"v":1.1484709884787399,"d":"1.15"},{"v":2270.165364016076,"d":"2270.17"},{"v":1272.196421887126,"d":"1272.20"},{"v":3.941826987578223E-3,"d":"0.00"}]
[{"$nulls":6},64.79166666666667,3887.5,{"v":0,"d":"0.00"},{"v":0,"d":"0.00"},{"v":0,"d":"0.00"},{"v":0.3942980095260046,"d":"0.39"},{"v":0.3942980095260046,"d":"0.39"},{"v":1.1480277630212563,"d":"1.15"},{"v":2271.0869265560464,"d":"2271.09"},{"v":1272.7326930123957,"d":"1272.73"},{"v":0.003943348830626071,"d":"0.00"}]
[{"$nulls":6},{"$f":"H5635/60","v":64.925},3895.5,{"v":0,"d":"0.00"},{"v":0,"d":"0.00"},{"v":0,"d":"0.00"},{"v":0.04895728271337735,"d":"0.05"},{"$f":"SUM(I5635:K5635)+L5635","v":{"v":0.04895728271337735,"d":"0.05"}},{"v":1.1468483326207428,"d":"1.15"},{"v":2273.5426047910687,"d":"2273.54"},{"v":1274.1616536771598,"d":"1274.16"},{"v":3.9474042103640715E-3,"d":"0.00"}]
[{"$nulls":6},64.95833333333333,3897.5,{"v":0,"d":"0.00"},{"v":0,"d":"0.00"},{"v":0,"d":"0.00"},{"v":0.14152345601960475,"d":"0.14"},{"v":0.14152345601960475,"d":"0.14"},{"v":1.1465540425639034,"d":"1.15"},{"v":2274.1561110113803,"d":"2274.16"},{"v":1274.5186452754047,"d":"1274.52"},{"v":0.003948417404479927,"d":"0.00"}]
[{"$nulls":6},65.04166666666667,3902.5,{"v":0,"d":"0.00"},{"v":0,"d":"0.00"},{"v":0,"d":"0.00"},{"v":0.2601445087508016,"d":"0.26"},{"v":0.2601445087508016,"d":"0.26"},{"v":1.145819307440347,"d":"1.15"},{"v":2275.689154675941,"d":"2275.69"},{"v":1275.410690178529,"d":"1275.41"},{"v":0.003950949253027682,"d":"0.00"}]
[{"$nulls":6},65.14166666666667,3908.5,{"v":0,"d":"0.00"},{"v":0,"d":"0.00"},{"v":-1489220191.6017265,"d":"-1489220191.60"},{"v":3.6774322547934446E-3,"d":"0.00"},{"v":-1489220191.5980492,"d":"-1489220191.60"},{"v":1.144939487007996,"d":"1.14"},{"v":2277.527448173519,"d":"2277.53"},{"v":1276.4803269557376,"d":"1276.48"},{"v":0.003953985331282856,"d":"0.00"}]
[{"$nulls":6},65.20833333333333,3912.5,{"v":0,"d":"0.00"},{"v":0,"d":"0.00"},{"v":-1571605013.1606555,"d":"-1571605013.16"},{"v":0.29879252309475934,"d":"0.30"},{"v":-1571605012.861863,"d":"-1571605012.86"},{"v":1.1443540647598252,"d":"1.14"},{"v":2278.752155249729,"d":"2278.75"},{"v":1277.1929239479489,"d":"1277.19"},{"v":0.003956008088970496,"d":"0.00"}]
[{"$nulls":6},65.30833333333334,3918.5,{"v":0,"d":"0.00"},{"v":0,"d":"0.00"},{"v":0,"d":"0.00"},{"v":0.3029514516501884,"d":"0.30"},{"v":0.3029514516501884,"d":"0.30"},{"v":1.1434776127052106,"d":"1.14"},{"v":2280.5879856171455,"d":"2280.59"},{"v":1278.2610797790744,"d":"1278.26"},{"v":0.003959040287746515,"d":"0.00"}]
[{"$nulls":6},65.35833333333333,3921.5,{"v":0,"d":"0.00"},{"v":0,"d":"0.00"},{"v":1774016593.2877467,"d":"1774016593.29"},{"v":0.16044840973123708,"d":"0.16"},{"v":1774016593.448195,"d":"1774016593.45"},{"v":1.1430401411801627,"d":"1.14"},{"v":2281.50534815062,"d":"2281.51"},{"v":1278.7948254435548,"d":"1278.79"},{"v":0.003960555516591076,"d":"0.00"}]
[{"$nulls":6},65.45833333333333,3927.5,{"v":0,"d":"0.00"},{"v":0,"d":"0.00"},{"v":1923238850.6174622,"d":"1923238850.62"},{"v":0.3324011595926158,"d":"0.33"},{"v":1923238850.9498634,"d":"1923238850.95"},{"v":1.142166702330366,"d":"1.14"},{"v":2283.3389701274864,"d":"2283.34"},{"v":1279.8616536381783,"d":"1279.86"},{"v":0.003963584236521283,"d":"0.00"}]
[{"$nulls":6},65.54166666666667,3932.5,{"v":0,"d":"0.00"},{"v":0,"d":"0.00"},{"v":2057133410.1973479,"d":"2057133410.20"},{"v":0.03570175624000538,"d":"0.04"},{"v":2057133410.2330496,"d":"2057133410.23"},{"v":1.1414403641314204,"d":"1.14"},{"v":2284.8658670181167,"d":"2284.87"},{"v":1280.7500030149429,"d":"1280.75"},{"v":0.003966106403010388,"d":"0.00"}]
[{"$nulls":6},65.625,3937.5,{"v":0,"d":"0.00"},{"v":0,"d":"0.00"},{"v":0,"d":"0.00"},{"v":0.1433359246862967,"d":"0.14"},{"v":0.1433359246862967,"d":"0.14"},{"v":1.1407154098733852,"d":"1.14"},{"v":2286.3917466018916,"d":"2286.39"},{"v":1281.6377408984577,"d":"1281.64"},{"v":0.003968626966596885,"d":"0.00"}]
[{"$nulls":6},65.64166666666667,3938.5,{"v":0,"d":"0.00"},{"v":0,"d":"0.00"},{"v":2230165409.436435,"d":"2230165409.44"},{"v":0.4938601274151032,"d":"0.49"},{"v":2230165409.9302955,"d":"2230165409.93"},{"v":1.1405705847080867,"d":"1.14"},{"v":2286.6968006202615,"d":"2286.70"},{"v":1281.8152152063637,"d":"1281.82"},{"v":0.003969130887234635,"d":"0.00"}]
[{"$nulls":6},65.75833333333334,3945.5,{"v":0,"d":"0.00"},{"v":0,"d":"0.00"},{"v":0,"d":"0.00"},{"v":0.3618270790384242,"d":"0.36"},{"v":0.3618270790384242,"d":"0.36"},{"v":1.1395583507092604,"d":"1.14"},{"v":2288.831042992935,"d":"2288.83"},{"v":1283.0568527335574,"d":"1283.06"},{"v":3.9726565419124765E-3,"d":"0.00"}]
[{"$nulls":6},65.79166666666667,3947.5,{"v":0,"d":"0.00"},{"v":0,"d":"0.00"},{"v":0,"d":"0.00"},{"v":0.2760619668377929,"d":"0.28"},{"v":0.2760619668377929,"d":"0.28"},{"v":1.1392696356423742,"d":"1.14"},{"v":2289.4404619475768,"d":"2289.44"},{"v":1283.411387195952,"d":"1283.41"},{"v":3.973663297261106E-3,"d":"0.00"}]
[{"$nulls":6},65.89166666666667,3953.5,{"v":0,"d":"0.00"},{"v":0,"d":"0.00"},{"v":0,"d":"0.00"},{"v":0.37267417623999055,"d":"0.37"},{"v":0.37267417623999055,"d":"0.37"},{"v":1.1384048053287381,"d":"1.14"},{"v":2291.267748527936,"d":"2291.27"},{"v":1284.4744074659693,"d":"1284.47"},{"v":0.003976682034058042,"d":"0.00"}]
[{"$nulls":6},65.975,3958.5,{"$f":"(Ceq*0.5*EXP(-H5698*koff)*(NORMSDIST((plugl-capl+H5698*vc)/SQRT(4*H5698*dc))-NORMSDIST((H5698*vc-capl)/SQRT(4*H5698*dc)))*$B$31)","v":{"v":0,"d":"0.00"}},{"$f":"(((Aeq/2)*(NORMSDIST((plugl-capl+(H5698*va))/SQRT(4*H5698*da))-NORMSDIST((H5698*va-capl)/SQRT(4*H5698*dc))))*$B$31)","v":{"v":0,"d":"0.00"}},{"$f":"((koff*Ceq*EXP(-(capl-va*H5698)*koff/(vc-va))/(2*(vc-va)))*Q5698*((O5698+N5698)*NORMSDIST(N5698+O5698)-O5698*NORMSDIST(O5698)-(P5698+N5698)*NORMSDIST(N5698+P5698)+P5698*NORMSDIST(P5698)+(EXP(-((O5698+N5698)^2))-EXP(-(O5698^2))-EXP(-((P5698+N5698)^2))+EXP(-(P5698^2)))/SQRT(PI()))*$B$31)","v":{"v":2919099086.8014603,"d":"2919099086.80"}},{"$f":"$B$19*RAND()","v":{"v":0.138558093520046,"d":"0.14"}},{"v":2919099086.940018,"d":"2919099086.94"},{"v":1.1376856159175615,"d":"1.14"},{"$f":"(vc*H5698-capl)/Q5698","v":{"v":2292.7893774727695,"d":"2292.79"}},{"$f":"(va*H5698-capl)/Q5698","v":{"v":1285.3595907178942,"d":"1285.36"}},{"$f":"2*SQRT((dc*(capl-va*H5698)-da*(capl-vc*H5698))/(vc-va))","v":{"v":0.003979195898670986,"d":"0.00"}}]
[{"$nulls":6},66.04166666666667,3962.5,{"v":0,"d":"0.00"},{"v":0,"d":"0.00"},{"v":0,"d":"0.00"},{"v":0.06320117934396502,"d":"0.06"},{"v":0.06320117934396502,"d":"0.06"},{"v":1.1371112447508667,"d":"1.14"},{"v":2294.005955606197,"d":"2294.01"},{"v":1286.067301645362,"d":"1286.07"},{"v":0.003981205847478877,"d":"0.00"}]
[{"$nulls":6},66.15833333333333,3969.5,{"v":0,"d":"0.00"},{"v":0,"d":"0.00"},{"v":0,"d":"0.00"},{"v":0.32080025648380023,"d":"0.32"},{"v":0.32080025648380023,"d":"0.32"},{"v":1.1361081850492274,"d":"1.14"},{"v":2296.1334198691516,"d":"2296.13"},{"v":1287.3048659332815,"d":"1287.30"},{"v":3.9847208183259215E-3,"d":"0.00"}]
[{"$nulls":6},66.20833333333333,3972.5,{"v":0,"d":"0.00"},{"v":0,"d":"0.00"},{"v":3524388444.614594,"d":"3524388444.61"},{"v":0.25796630448499114,"d":"0.26"},{"v":3524388444.8725605,"d":"3524388444.87"},{"v":1.1356791141514233,"d":"1.14"},{"v":2297.0445884688957,"d":"2297.04"},{"v":1287.8348890422142,"d":"1287.83"},{"v":0.003986226285598951,"d":"0.00"}]
[{"$nulls":6},66.30833333333334,3978.5,{"v":0,"d":"0.00"},{"v":0,"d":"0.00"},{"v":0,"d":"0.00"},{"v":0.23148131213493023,"d":"0.23"},{"v":0.23148131213493023,"d":"0.23"},{"v":1.1348224287535584,"d":"1.13"},{"v":2298.865844710691,"d":"2298.87"},{"v":1288.8942858150947,"d":"1288.89"},{"v":0.003989235515734813,"d":"0.00"}]
[{"$nulls":6},66.375,3982.5,{"v":0,"d":"0.00"},{"v":0,"d":"0.00"},{"v":0,"d":"0.00"},{"v":0.3307606330286399,"d":"0.33"},{"v":0.3307606330286399,"d":"0.33"},{"v":1.1342523810326701,"d":"1.13"},{"v":2300.0792161968175,"d":"2300.08"},{"v":1289.600070105516,"d":"1289.60"},{"v":3.9912404086950215E-3,"d":"0.00"}]
[{"$nulls":6},66.45833333333333,3987.5,{"v":0,"d":"0.00"},{"v":0,"d":"0.00"},{"v":0,"d":"0.00"},{"v":0.3782545286535772,"d":"0.38"},{"v":0.3782545286535772,"d":"0.38"},{"v":1.1335410279485685,"d":"1.13"},{"v":2301.5950330651253,"d":"2301.60"},{"v":1290.4817613098473,"d":"1290.48"},{"v":0.003993745109543171,"d":"0.00"}]
[{"$nulls":6},66.49166666666666,3989.5,{"v":0,"d":"0.00"},{"v":0,"d":"0.00"},{"v":4430483596.784886,"d":"4430483596.78"},{"v":0.1706919850473556,"d":"0.17"},{"v":4430483596.955579,"d":"4430483596.96"},{"v":1.1332568612286487,"d":"1.13"},{"v":2302.201080996262,"d":"2302.20"},{"v":1290.8342703022558,"d":"1290.83"},{"v":0.003994746550158095,"d":"0.00"}]
[{"$nulls":6},66.625,3997.5,{"v":0,"d":"0.00"},{"v":0,"d":"0.00"},{"v":0,"d":"0.00"},{"v":0.25867163015083594,"d":"0.26"},{"v":0.25867163015083594,"d":"0.26"},{"v":1.1321223277331425,"d":"1.13"},{"v":2304.6236826138183,"d":"2304.62"},{"v":1292.2433511236336,"d":"1292.24"},{"v":0.003998749804626441,"d":"0.00"}]
[{"$nulls":6},66.64166666666667,3998.5,{"v":0,"d":"0.00"},{"v":0,"d":"0.00"},{"v":0,"d":"0.00"},{"v":0.329629657979356,"d":"0.33"},{"v":0.329629657979356,"d":"0.33"},{"v":1.1319807505015838,"d":"1.13"},{"v":2304.926329186392,"d":"2304.93"},{"v":1292.4193789312212,"d":"1292.42"},{"v":0.003999249929674313,"d":"0.00"}]
[{"$nulls":6},66.775,4006.5,{"v":0,"d":"0.00"},{"v":0,"d":"0.00"},{"v":0,"d":"0.00"},{"v":0.06976734976835952,"d":"0.07"},{"v":0.06976734976835952,"d":"0.07"},{"v":1.1308500415161897,"d":"1.13"},{"v":2307.3460759027625,"d":"2307.35"},{"v":1293.8267449919813,"d":"1293.83"},{"v":0.004003248680759166,"d":"0.00"}]
[{"$nulls":6},66.79166666666667,4007.5,{"v":0,"d":"0.00"},{"v":0,"d":"0.00"},{"v":0,"d":"0.00"},{"v":0.46611166743218885,"d":"0.47"},{"v":0.46611166743218885,"d":"0.47"},{"v":1.1307089410051265,"d":"1.13"},{"v":2307.6483662418873,"d":"2307.65"},{"v":1294.0025588433223,"d":"1294.00"},{"v":0.004003748243833521,"d":"0.00"}]
[{"$nulls":6},66.89166666666667,4013.5,{"v":0,"d":"0.00"},{"v":0,"d":"0.00"},{"v":-6119666652.962071,"d":"-6119666652.96"},{"v":0.22409800975413535,"d":"0.22"},{"v":-6119666652.737973,"d":"-6119666652.74"},{"v":1.1298634456668013,"d":"1.13"},{"v":2309.46127923201,"d":"2309.46"},{"v":1295.056944058999,"d":"1295.06"},{"v":0.004006744314278114,"d":"0.00"}]
[{"$nulls":6},66.99166666666666,4019.5,{"v":0,"d":"0.00"},{"v":0,"d":"0.00"},{"v":0,"d":"0.00"},{"v":0.041649624468886426,"d":"0.04"},{"v":0.041649624468886426,"d":"0.04"},{"v":1.1290198441711374,"d":"1.13"},{"v":2311.2727734073537,"d":"2311.27"},{"v":1296.110477230577,"d":"1296.11"},{"v":4.0097381460639046E-3,"d":"0.00"}]
[{"$nulls":6},67.04166666666667,4022.5,{"$f":"(Ceq*0.5*EXP(-H5762*koff)*(NORMSDIST((plugl-capl+H5762*vc)/SQRT(4*H5762*dc))-NORMSDIST((H5762*vc-capl)/SQRT(4*H5762*dc)))*$B$31)","v":{"v":0,"d":"0.00"}},{"$f":"(((Aeq/2)*(NORMSDIST((plugl-capl+(H5762*va))/SQRT(4*H5762*da))-NORMSDIST((H5762*va-capl)/SQRT(4*H5762*dc))))*$B$31)","v":{"v":0,"d":"0.00"}},{"$f":"((koff*Ceq*EXP(-(capl-va*H5762)*koff/(vc-va))/(2*(vc-va)))*Q5762*((O5762+N5762)*NORMSDIST(N5762+O5762)-O5762*NORMSDIST(O5762)-(P5762+N5762)*NORMSDIST(N5762+P5762)+P5762*NORMSDIST(P5762)+(EXP(-((O5762+N5762)^2))-EXP(-(O5762^2))-EXP(-((P5762+N5762)^2))+EXP(-(P5762^2)))/SQRT(PI()))*$B$31)","v":{"v":-6907636834.803351,"d":"-6907636834.80"}},{"$f":"$B$19*RAND()","v":{"v":0.015815282665448904,"d":"0.02"}},{"v":-6907636834.787536,"d":"-6907636834.79"},{"v":1.1285987514067526,"d":"1.13"},{"$f":"(vc*H5762-capl)/Q5762","v":{"v":2312.177989477227,"d":"2312.18"}},{"$f":"(va*H5762-capl)/Q5762","v":{"v":1296.636924940958,"d":"1296.64"}},{"$f":"2*SQRT((dc*(capl-va*H5762)-da*(capl-vc*H5762))/(vc-va))","v":{"v":0.004011234224026316,"d":"0.00"}}]
[{"$nulls":6},67.10833333333333,4026.5,{"v":0,"d":"0.00"},{"v":0,"d":"0.00"},{"v":0,"d":"0.00"},{"v":0.17947420335964243,"d":"0.18"},{"v":0.17947420335964243,"d":"0.18"},{"v":1.1280380266167536,"d":"1.13"},{"v":2313.384394481752,"d":"2313.38"},{"v":1297.3385251102632,"d":"1297.34"},{"v":4.013228127081739E-3,"d":"0.00"}]
[{"$nulls":6},67.20833333333333,4032.5,{"v":0,"d":"0.00"},{"v":0,"d":"0.00"},{"v":0,"d":"0.00"},{"v":0.10862303026015885,"d":"0.11"},{"v":0.10862303026015885,"d":"0.11"},{"v":1.1271985042777248,"d":"1.13"},{"v":2315.1928259277884,"d":"2315.19"},{"v":1298.390219210058,"d":"1298.39"},{"v":0.004016217125604641,"d":"0.00"}]
[{"$nulls":6},67.30833333333334,4038.5,{"v":0,"d":"0.00"},{"v":0,"d":"0.00"},{"v":0,"d":"0.00"},{"v":0.44246321984753545,"d":"0.44"},{"v":0.44246321984753545,"d":"0.44"},{"v":1.1263608535519716,"d":"1.13"},{"v":2316.999849025587,"d":"2317.00"},{"v":1299.4410677313167,"d":"1299.44"},{"v":0.004019203901271992,"d":"0.00"}]
[{"$nulls":6},67.39166666666667,4043.5,{"v":0,"d":"0.00"},{"v":0,"d":"0.00"},{"v":9163526686.687782,"d":"9163526686.69"},{"v":0.39021725190605905,"d":"0.39"},{"v":9163526687.078,"d":"9163526687.08"},{"v":1.1256642359743267,"d":"1.13"},{"v":2318.504628151217,"d":"2318.50"},{"v":1300.3161303654006,"d":"1300.32"},{"v":4.021691186553239E-3,"d":"0.00"}]
[{"$nulls":6},67.45833333333333,4047.5,{"v":0,"d":"0.00"},{"v":0,"d":"0.00"},{"v":-9670295079.027914,"d":"-9670295079.03"},{"v":0.25910096696814827,"d":"0.26"},{"v":-9670295078.768812,"d":"-9670295078.77"},{"v":1.1251078715582943,"d":"1.13"},{"v":2319.7077501877243,"d":"2319.71"},{"v":1301.0157594806499,"d":"1301.02"},{"v":0.004023679907746142,"d":"0.00"}]
[{"$nulls":6},67.55833333333334,4053.5,{"v":0,"d":"0.00"},{"v":0,"d":"0.00"},{"v":0,"d":"0.00"},{"v":0.41528674765039914,"d":"0.42"},{"v":0.41528674765039914,"d":"0.42"},{"v":1.1242748695648597,"d":"1.12"},{"v":2321.5112667309263,"d":"2321.51"},{"v":1302.064502896811,"d":"1302.06"},{"v":0.004026661147899088,"d":"0.00"}]
[{"$nulls":6},67.60833333333333,4056.5,{"v":0,"d":"0.00"},{"v":0,"d":"0.00"},{"v":-10915342704.002579,"d":"-10915342704.00"},{"v":0.45555779367540217,"d":"0.46"},{"v":-10915342703.547022,"d":"-10915342703.55"},{"v":1.1238590617951434,"d":"1.12"},{"v":2322.412500951862,"d":"2322.41"},{"v":1302.5885600324477,"d":"1302.59"},{"v":4.028150940568141E-3,"d":"0.00"}]
[{"$nulls":6},67.70833333333333,4062.5,{"v":0,"d":"0.00"},{"v":0,"d":"0.00"},{"v":0,"d":"0.00"},{"v":0.30888309393287994,"d":"0.31"},{"v":0.30888309393287994,"d":"0.31"},{"v":1.1230288284423862,"d":"1.12"},{"v":2324.2139233159055,"d":"2324.21"},{"v":1303.6360464081647,"d":"1303.64"},{"v":0.004031128874149275,"d":"0.00"}]
[{"$nulls":6},67.725,4063.5,{"v":0,"d":"0.00"},{"v":0,"d":"0.00"},{"v":-11993499438.476992,"d":"-11993499438.48"},{"v":0.4349211442280148,"d":"0.43"},{"v":-11993499438.04207,"d":"-11993499438.04"},{"v":1.122890635021763,"d":"1.12"},{"v":2324.5140249483206,"d":"2324.51"},{"v":1303.8105461845983,"d":"1303.81"},{"v":4.031624982559762E-3,"d":"0.00"}]
[{"$nulls":6},67.79166666666667,4067.5,{"v":0,"d":"0.00"},{"v":0,"d":"0.00"},{"v":-12656742375.981018,"d":"-12656742375.98"},{"v":0.1681702374585765,"d":"0.17"},{"v":-12656742375.812847,"d":"-12656742375.81"},{"v":1.1223383710586778,"d":"1.12"},{"v":2325.7140450870465,"d":"2325.71"},{"v":1304.5083133817407,"d":"1304.51"},{"v":4.0336088060197416E-3,"d":"0.00"}]
[{"$nulls":6},67.89166666666667,4073.5,{"v":0,"d":"0.00"},{"v":0,"d":"0.00"},{"v":13720994123.58531,"d":"13720994123.59"},{"v":0.45869367979126474,"d":"0.46"},{"v":13720994124.044004,"d":"13720994124.04"},{"v":1.1215115008302312,"d":"1.12"},{"v":2327.51291775873,"d":"2327.51"},{"v":1305.5542694618055,"d":"1305.55"},{"v":0.004036582713137438,"d":"0.00"}]
[{"$nulls":6},68.00833333333334,4080.5,{"v":0,"d":"0.00"},{"v":0,"d":"0.00"},{"v":-15076223279.743029,"d":"-15076223279.74"},{"v":0.49917548219469476,"d":"0.50"},{"v":-15076223279.243853,"d":"-15076223279.24"},{"v":1.1205491248631314,"d":"1.12"},{"v":2329.6098507700403,"d":"2329.61"},{"v":1306.7735002638428,"d":"1306.77"},{"v":4.040049504647189E-3,"d":"0.00"}]
[{"$nulls":6},68.04166666666667,4082.5,{"v":0,"d":"0.00"},{"v":0,"d":"0.00"},{"v":0,"d":"0.00"},{"v":0.37612633598971557,"d":"0.38"},{"v":0.37612633598971557,"d":"0.38"},{"v":1.1202746150293055,"d":"1.12"},{"v":2330.208628648622,"d":"2330.21"},{"v":1307.121644384557,"d":"1307.12"},{"v":4.0410394702353495E-3,"d":"0.00"}]
[{"$nulls":6},{"$f":"H5827/60","v":68.125},4087.5,{"v":0,"d":"0.00"},{"v":0,"d":"0.00"},{"v":-16565284693.543476,"d":"-16565284693.54"},{"v":0.19612452534183694,"d":"0.20"},{"$f":"SUM(I5827:K5827)+L5827","v":{"v":-16565284693.347351,"d":"-16565284693.35"}},{"v":1.119589222114106,"d":"1.12"},{"v":2331.7049020843474,"d":"2331.70"},{"v":1307.991601885119,"d":"1307.99"},{"v":0.004043513323831145,"d":"0.00"}]
[{"$nulls":6},68.20833333333333,4092.5,{"v":0,"d":"0.00"},{"v":0,"d":"0.00"},{"v":17718107437.86312,"d":"17718107437.86"},{"v":0.04120465221780445,"d":"0.04"},{"v":17718107437.904327,"d":"17718107437.90"},{"v":1.1189050856480758,"d":"1.12"},{"v":2333.200218045837,"d":"2333.20"},{"v":1308.860984862292,"d":"1308.86"},{"v":0.004045985664828782,"d":"0.00"}]
[{"$nulls":6},68.30833333333334,4098.5,{"v":0,"d":"0.00"},{"v":0,"d":"0.00"},{"v":19207861477.12159,"d":"19207861477.12"},{"v":0.0716951529023212,"d":"0.07"},{"v":19207861477.193283,"d":"19207861477.19"},{"v":1.1180857750044193,"d":"1.12"},{"v":2334.9933359128263,"d":"2334.99"},{"v":1309.9034876555336,"d":"1309.90"},{"v":4.048950481297592E-3,"d":"0.00"}]
[{"$nulls":6},68.34166666666667,4100.5,{"v":0,"d":"0.00"},{"v":0,"d":"0.00"},{"v":0,"d":"0.00"},{"v":0.07205205856781327,"d":"0.07"},{"v":0.07205205856781327,"d":"0.07"},{"v":1.117813071152801,"d":"1.12"},{"v":2335.5907366085626,"d":"2335.59"},{"v":1310.250805437508,"d":"1310.25"},{"v":0.004049938271134513,"d":"0.00"}]
[{"$nulls":6},68.45833333333333,4107.5,{"v":0,"d":"0.00"},{"v":0,"d":"0.00"},{"v":0,"d":"0.00"},{"v":0.09644892381193576,"d":"0.10"},{"v":0.09644892381193576,"d":"0.10"},{"v":1.1168601766852602,"d":"1.12"},{"v":2337.6804393768475,"d":"2337.68"},{"v":1311.4656979402307,"d":"1311.47"},{"v":0.004053393639902248,"d":"0.00"}]
[{"$nulls":6},68.55833333333334,4113.5,{"v":0,"d":"0.00"},{"v":0,"d":"0.00"},{"v":0,"d":"0.00"},{"v":0.3279893118778108,"d":"0.33"},{"v":0.3279893118778108,"d":"0.33"},{"v":1.1160453466813505,"d":"1.12"},{"v":2339.4701307074383,"d":"2339.47"},{"v":1312.5061450181008,"d":"1312.51"},{"v":0.0040563530418345,"d":"0.00"}]
[{"$nulls":6},68.625,4117.5,{"v":0,"d":"0.00"},{"v":0,"d":"0.00"},{"v":24803023113.440437,"d":"24803023113.44"},{"v":0.28778072624352813,"d":"0.29"},{"v":24803023113.728218,"d":"24803023113.73"},{"v":1.1155031164311098,"d":"1.12"},{"v":2340.6624996601176,"d":"2340.66"},{"v":1313.19932133676,"d":"1313.20"},{"v":0.004058324777540605,"d":"0.00"}]
[{"$nulls":6},68.70833333333333,4122.5,{"v":0,"d":"0.00"},{"v":0,"d":"0.00"},{"v":0,"d":"0.00"},{"v":0.41392775545007804,"d":"0.41"},{"v":0.41392775545007804,"d":"0.41"},{"v":1.1148264387125277,"d":"1.11"},{"v":2342.1521090474453,"d":"2342.15"},{"v":1314.0652807860422,"d":"1314.07"},{"v":4.0607881008493905E-3,"d":"0.00"}]
[{"$nulls":6},68.74166666666666,4124.5,{"v":0,"d":"0.00"},{"v":0,"d":"0.00"},{"v":-27252579779.48647,"d":"-27252579779.49"},{"v":0.3390946550393206,"d":"0.34"},{"v":-27252579779.147373,"d":"-27252579779.15"},{"v":1.1145561122200203,"d":"1.11"},{"v":2342.7476881660486,"d":"2342.75"},{"v":1314.4115058315483,"d":"1314.41"},{"v":0.004061773011875478,"d":"0.00"}]
[{"$nulls":6},68.79166666666667,4127.5,{"v":0,"d":"0.00"},{"v":0,"d":"0.00"},{"v":-28375092499.253883,"d":"-28375092499.25"},{"v":0.1366803534065268,"d":"0.14"},{"v":-28375092499.117203,"d":"-28375092499.12"},{"v":1.1141509909445466,"d":"1.11"},{"v":2343.6407736638566,"d":"2343.64"},{"v":1314.9306735487423,"d":"1314.93"},{"v":4.0632499307820084E-3,"d":"0.00"}]
[{"$nulls":6},68.89166666666667,4133.5,{"v":0,"d":"0.00"},{"v":0,"d":"0.00"},{"v":-30760704273.446423,"d":"-30760704273.45"},{"v":0.2847929647438118,"d":"0.28"},{"v":-30760704273.16163,"d":"-30760704273.16"},{"v":1.11334207191902,"d":"1.11"},{"v":2345.425926628494,"d":"2345.43"},{"v":1315.9683983933771,"d":"1315.97"},{"v":4.0662021592636054E-3,"d":"0.00"}]
[{"$nulls":6},68.95833333333333,4137.5,{"v":0,"d":"0.00"},{"v":0,"d":"0.00"},{"v":0,"d":"0.00"},{"v":0.11654483074202293,"d":"0.12"},{"v":0.11654483074202293,"d":"0.12"},{"v":1.1128037703901907,"d":"1.11"},{"v":2346.6152757457603,"d":"2346.62"},{"v":1316.6597634310965,"d":"1316.66"},{"v":0.004068169121361598,"d":"0.00"}]
[{"$nulls":6},69.04166666666667,4142.5,{"v":0,"d":"0.00"},{"v":0,"d":"0.00"},{"v":34720334446.97287,"d":"34720334446.97"},{"v":0.2569698132956665,"d":"0.26"},{"v":34720334447.22984,"d":"34720334447.23"},{"v":1.1121319902079954,"d":"1.11"},{"v":2348.1011167780766,"d":"2348.10"},{"v":1317.5234627501916,"d":"1317.52"},{"v":0.004070626487409524,"d":"0.00"}]
[{"$nulls":6},69.14166666666667,4148.5,{"v":0,"d":"0.00"},{"v":0,"d":"0.00"},{"v":37639318124.44152,"d":"37639318124.44"},{"v":0.43392866830746546,"d":"0.43"},{"v":37639318124.87545,"d":"37639318124.88"},{"v":1.1113274576766978,"d":"1.11"},{"v":2349.8828884915324,"d":"2349.88"},{"v":1318.559159809444,"d":"1318.56"},{"v":0.004073573369905102,"d":"0.00"}]
[{"$nulls":6},69.24166666666666,4154.5,{"v":0,"d":"0.00"},{"v":0,"d":"0.00"},{"v":0,"d":"0.00"},{"v":0.3342178156850441,"d":"0.33"},{"v":0.3342178156850441,"d":"0.33"},{"v":1.110524668654757,"d":"1.11"},{"v":2351.663313063716,"d":"2351.66"},{"v":1319.5940490587102,"d":"1319.59"},{"v":0.00407651812212334,"d":"0.00"}]
[{"$nulls":6},69.29166666666667,4157.5,{"v":0,"d":"0.00"},{"v":0,"d":"0.00"},{"v":-42484221718.58224,"d":"-42484221718.58"},{"v":0.1175992065271404,"d":"0.12"},{"v":-42484221718.46464,"d":"-42484221718.46"},{"v":1.11012392599349,"d":"1.11"},{"v":2352.553021123878,"d":"2352.55"},{"v":1320.1111913414984,"d":"1320.11"},{"v":0.004077989700820737,"d":"0.00"}]
[{"$nulls":6},69.35833333333333,4161.5,{"v":0,"d":"0.00"},{"v":0,"d":"0.00"},{"v":44833109316.84988,"d":"44833109316.85"},{"v":0.07708649691214525,"d":"0.08"},{"v":44833109316.92696,"d":"44833109316.93"},{"v":1.1095902766772343,"d":"1.11"},{"v":2353.738776489586,"d":"2353.74"},{"v":1320.8004013714024,"d":"1320.80"},{"v":0.004079950980097677,"d":"0.00"}]
[{"$nulls":6},69.45833333333333,4167.5,{"v":0,"d":"0.00"},{"v":0,"d":"0.00"},{"v":0,"d":"0.00"},{"v":0.3346584517293219,"d":"0.33"},{"v":0.3346584517293219,"d":"0.33"},{"v":1.1087912437291463,"d":"1.11"},{"v":2355.5162926868866,"d":"2355.52"},{"v":1321.833546795817,"d":"1321.83"},{"v":0.004082891132518721,"d":"0.00"}]
[{"$nulls":6},69.55833333333334,4173.5,{"v":0,"d":"0.00"},{"v":0,"d":"0.00"},{"v":0,"d":"0.00"},{"v":0.436935325629839,"d":"0.44"},{"v":0.436935325629839,"d":"0.44"},{"v":1.1079939344862557,"d":"1.11"},{"v":2357.2924713466537,"d":"2357.29"},{"v":1322.8658903299006,"d":"1322.87"},{"v":0.004085829169214005,"d":"0.00"}]
[{"$nulls":6},69.575,4174.5,{"v":0,"d":"0.00"},{"v":0,"d":"0.00"},{"v":0,"d":"0.00"},{"v":0.3099860333714072,"d":"0.31"},{"v":0.3099860333714072,"d":"0.31"},{"v":1.107861216759903,"d":"1.11"},{"v":2357.588371296364,"d":"2357.59"},{"v":1323.0378697543363,"d":"1323.04"},{"v":0.004086318636621475,"d":"0.00"}]
[{"$nulls":6},69.70833333333333,4182.5,{"v":0,"d":"0.00"},{"v":0,"d":"0.00"},{"v":0,"d":"0.00"},{"v":0.2932147266617057,"d":"0.29"},{"v":0.2932147266617057,"d":"0.29"},{"v":1.1068011890403033,"d":"1.11"},{"v":2359.9542380327975,"d":"2359.95"},{"v":1324.4129061412734,"d":"1324.41"},{"v":0.004090232267243512,"d":"0.00"}]
[{"$nulls":6},69.725,4183.5,{"v":0,"d":"0.00"},{"v":0,"d":"0.00"},{"v":-60274948058.1592,"d":"-60274948058.16"},{"v":0.15502944661774448,"d":"0.16"},{"v":-60274948058.00417,"d":"-60274948058.00"},{"v":1.106668899409873,"d":"1.11"},{"v":2360.2498049751216,"d":"2360.25"},{"v":1324.5846859416945,"d":"1324.58"},{"v":0.004090721207806762,"d":"0.00"}]
[{"$nulls":6},69.85833333333333,4191.5,{"v":0,"d":"0.00"},{"v":0,"d":"0.00"},{"v":0,"d":"0.00"},{"v":0.2436427552740873,"d":"0.24"},{"v":0.2436427552740873,"d":"0.24"},{"v":1.1056122872587957,"d":"1.11"},{"v":2362.6130121357573,"d":"2362.61"},{"v":1325.958128098966,"d":"1325.96"},{"v":0.004094630630472057,"d":"0.00"}]
[{"$nulls":6},69.89166666666667,4193.5,{"v":0,"d":"0.00"},{"v":0,"d":"0.00"},{"v":0,"d":"0.00"},{"v":0.17462309221908612,"d":"0.17"},{"v":0.17462309221908612,"d":"0.17"},{"v":1.105348606766789,"d":"1.11"},{"v":2363.203445437382,"d":"2363.20"},{"v":1326.301267770156,"d":"1326.30"},{"v":0.004095607403060015,"d":"0.00"}]
[{"$nulls":6},69.975,4198.5,{"v":0,"d":"0.00"},{"v":0,"d":"0.00"},{"v":0,"d":"0.00"},{"v":0.3050611977978905,"d":"0.31"},{"v":0.3050611977978905,"d":"0.31"},{"v":1.1046902300291437,"d":"1.10"},{"v":2364.6788850394532,"d":"2364.68"},{"v":1327.1587311700007,"d":"1327.16"},{"v":0.004098048315967004,"d":"0.00"}]
[{"$nulls":6},70.04166666666667,4202.5,{"v":0,"d":"0.00"},{"v":0,"d":"0.00"},{"v":0,"d":"0.00"},{"v":0.2562264175001678,"d":"0.26"},{"v":0.2562264175001678,"d":"0.26"},{"v":1.1041643748380816,"d":"1.10"},{"v":2365.85857558375,"d":"2365.86"},{"v":1327.84430564682,"d":"1327.84"},{"v":0.0041,"d":"0.00"}]
[{"$nulls":6},70.14166666666667,4208.5,{"v":0,"d":"0.00"},{"v":0,"d":"0.00"},{"v":84371438008.88037,"d":"84371438008.88"},{"v":0.25633225885046235,"d":"0.26"},{"v":84371438009.1367,"d":"84371438009.14"},{"v":1.1033769981930206,"d":"1.10"},{"v":2367.627011555295,"d":"2367.63"},{"v":1328.872008220146,"d":"1328.87"},{"v":0.004102925785339043,"d":"0.00"}]
[{"$nulls":6},70.19166666666666,4211.5,{"v":0,"d":"0.00"},{"v":0,"d":"0.00"},{"v":0,"d":"0.00"},{"v":0.4457472291893602,"d":"0.45"},{"v":0.4457472291893602,"d":"0.45"},{"v":1.1029839410061049,"d":"1.10"},{"v":2368.5107354084093,"d":"2368.51"},{"v":1329.3855633841918,"d":"1329.39"},{"v":4.1043878958987295E-3,"d":"0.00"}]
[{"$nulls":6},70.29166666666667,4217.5,{"v":0,"d":"0.00"},{"v":0,"d":"0.00"},{"v":95230193963.59698,"d":"95230193963.60"},{"v":0.20023021147157827,"d":"0.20"},{"v":95230193963.79721,"d":"95230193963.80"},{"v":1.102199085161221,"d":"1.10"},{"v":2370.2771966844093,"d":"2370.28"},{"v":1330.412082597266,"d":"1330.41"},{"v":0.004107310555582571,"d":"0.00"}]
[{"$nulls":6},70.375,4222.5,{"v":0,"d":"0.00"},{"v":0,"d":"0.00"},{"v":0,"d":"0.00"},{"v":0.4558217650343908,"d":"0.46"},{"v":0.4558217650343908,"d":"0.46"},{"v":1.1015463169161284,"d":"1.10"},{"v":2371.748244789374,"d":"2371.75"},{"v":1331.2669142842446,"d":"1331.27"},{"v":0.004109744517606904,"d":"0.00"}]
[{"$nulls":6},70.45833333333333,4227.5,{"v":0,"d":"0.00"},{"v":0,"d":"0.00"},{"v":0,"d":"0.00"},{"v":0.45972514428785255,"d":"0.46"},{"v":0.45972514428785255,"d":"0.46"},{"v":1.100894707088676,"d":"1.10"},{"v":2373.218382915555,"d":"2373.22"},{"v":1332.1212007255442,"d":"1332.12"},{"v":4.1121770389904175E-3,"d":"0.00"}]
[{"$nulls":6},70.55833333333334,4233.5,{"v":0,"d":"0.00"},{"v":0,"d":"0.00"},{"v":118099047463.08086,"d":"118099047463.08"},{"v":0.3310621123775362,"d":"0.33"},{"v":118099047463.41191,"d":"118099047463.41"},{"v":1.1001142995895437,"d":"1.10"},{"v":2374.981349864975,"d":"2374.98"},{"v":1333.1456261901292,"d":"1333.15"},{"v":0.004115094166601781,"d":"0.00"}]
[{"$nulls":6},70.59166666666667,4235.5,{"v":0,"d":"0.00"},{"v":0,"d":"0.00"},{"v":0,"d":"0.00"},{"v":0.006539818336788961,"d":"0.01"},{"v":0.006539818336788961,"d":"0.01"},{"v":1.0998545323369049,"d":"1.10"},{"v":2375.568715361641,"d":"2375.57"},{"v":1333.486927506776,"d":"1333.49"},{"v":4.116066083045801E-3,"d":"0.00"}]
[{"$nulls":6},70.70833333333333,4242.5,{"v":0,"d":"0.00"},{"v":0,"d":"0.00"},{"v":0,"d":"0.00"},{"v":0.3744370320071625,"d":"0.37"},{"v":0.3744370320071625,"d":"0.37"},{"v":1.0989467939606783,"d":"1.10"},{"v":2377.6233542304967,"d":"2377.62"},{"v":1334.6807989251954,"d":"1334.68"},{"v":4.119465984809197E-3,"d":"0.00"}]
[{"$nulls":6},70.725,4243.5,{"v":0,"d":"0.00"},{"v":0,"d":"0.00"},{"v":-135102892412.54231,"d":"-135102892412.54"},{"v":0.24538470426521708,"d":"0.25"},{"v":-135102892412.29692,"d":"-135102892412.30"},{"v":1.0988173004359303,"d":"1.10"},{"v":2377.9167294381427,"d":"2377.92"},{"v":1334.8512653403218,"d":"1334.85"},{"v":0.004119951456024695,"d":"0.00"}]
[{"$nulls":6},70.80833333333334,4248.5,{"v":0,"d":"0.00"},{"v":0,"d":"0.00"},{"v":144501821114.24686,"d":"144501821114.25"},{"v":0.27977301267191795,"d":"0.28"},{"v":144501821114.52664,"d":"144501821114.53"},{"v":1.0981705187562314,"d":"1.10"},{"v":2379.383063977062,"d":"2379.38"},{"v":1335.70327303165,"d":"1335.70"},{"v":4.1223779545306125E-3,"d":"0.00"}]
[{"$nulls":6},70.89166666666667,4253.5,{"v":0,"d":"0.00"},{"v":0,"d":"0.00"},{"v":0,"d":"0.00"},{"v":0.35726484688045484,"d":"0.36"},{"v":0.35726484688045484,"d":"0.36"},{"v":1.0975248778521918,"d":"1.10"},{"v":2380.8484972351157,"d":"2380.85"},{"v":1336.5547408321984,"d":"1336.55"},{"v":0.004124803025600131,"d":"0.00"}]
[{"$nulls":6},70.99166666666666,4259.5,{"v":0,"d":"0.00"},{"v":0,"d":"0.00"},{"v":167544950846.7214,"d":"167544950846.72"},{"v":0.38840760618530173,"d":"0.39"},{"v":167544950847.1098,"d":"167544950847.11"},{"v":1.0967516098760741,"d":"1.10"},{"v":2382.605829786488,"d":"2382.61"},{"v":1337.5757909726633,"d":"1337.58"},{"v":0.004127711230209788,"d":"0.00"}]
[{"$nulls":6},71.04166666666667,4262.5,{"v":0,"d":"0.00"},{"v":0,"d":"0.00"},{"v":-174443988721.91656,"d":"-174443988721.92"},{"v":0.41661398260059546,"d":"0.42"},{"v":-174443988721.49994,"d":"-174443988721.50"},{"v":1.096365588296729,"d":"1.10"},{"v":2383.484011157179,"d":"2383.48"},{"v":1338.0860256015449,"d":"1338.09"},{"v":0.004129164564412516,"d":"0.00"}]
[{"$nulls":6},71.14166666666667,4268.5,{"v":0,"d":"0.00"},{"v":0,"d":"0.00"},{"v":-189105871711.4883,"d":"-189105871711.49"},{"v":0.22036102731729834,"d":"0.22"},{"v":-189105871711.26794,"d":"-189105871711.27"},{"v":1.0955947663676244,"d":"1.10"},{"v":2385.239405867031,"d":"2385.24"},{"v":1339.1059150710976,"d":"1339.11"},{"v":0.004132069699315345,"d":"0.00"}]
[{"$nulls":6},71.20833333333333,4272.5,{"v":0,"d":"0.00"},{"v":0,"d":"0.00"},{"v":0,"d":"0.00"},{"v":0.2297232602515496,"d":"0.23"},{"v":0.2297232602515496,"d":"0.23"},{"v":1.095081787401721,"d":"1.10"},{"v":2386.408953084961,"d":"2386.41"},{"v":1339.7854126119357,"d":"1339.79"},{"v":0.004134005321718878,"d":"0.00"}]
[{"$nulls":6},71.29166666666667,4277.5,{"v":0,"d":"0.00"},{"v":0,"d":"0.00"},{"v":0,"d":"0.00"},{"v":0.19042915365063556,"d":"0.19"},{"v":0.19042915365063556,"d":"0.19"},{"$f":"plugl/Q6017","v":{"v":1.094441575837266,"d":"1.09"}},{"v":2387.8700831688648,"d":"2387.87"},{"v":1340.6343030760781,"d":"1340.63"},{"v":0.004136423575989288,"d":"0.00"}]
[{"$nulls":6},71.39166666666667,4283.5,{"v":0,"d":"0.00"},{"v":0,"d":"0.00"},{"v":231379912743.3812,"d":"231379912743.38"},{"v":0.1673215752429813,"d":"0.17"},{"v":231379912743.54852,"d":"231379912743.55"},{"v":1.0936748021028995,"d":"1.09"},{"v":2389.6222623142776,"d":"2389.62"},{"v":1341.6522668145706,"d":"1341.65"},{"v":4.139323616244567E-3,"d":"0.00"}]
[{"$nulls":6},71.425,4285.5,{"v":0,"d":"0.00"},{"v":0,"d":"0.00"},{"v":-237688518239.3547,"d":"-237688518239.36"},{"v":0.24402843019747628,"d":"0.24"},{"v":-237688518239.1107,"d":"-237688518239.11"},{"v":1.093419568773379,"d":"1.09"},{"v":2390.206037158427,"d":"2390.21"},{"v":1341.9914174734322,"d":"1341.99"},{"v":0.004140289844926318,"d":"0.00"}]
[{"$nulls":6},71.55833333333334,4293.5,{"v":0,"d":"0.00"},{"v":0,"d":"0.00"},{"v":-264690242528.19687,"d":"-264690242528.20"},{"v":0.4695183110943784,"d":"0.47"},{"v":-264690242527.72736,"d":"-264690242527.73"},{"v":1.092400419472328,"d":"1.09"},{"v":2392.5397149497094,"d":"2392.54"},{"v":1343.3471688762213,"d":"1343.35"},{"v":0.004144152506846243,"d":"0.00"}]
[{"$nulls":6},71.60833333333333,4296.5,{"v":0,"d":"0.00"},{"v":0,"d":"0.00"},{"v":-275588686950.0847,"d":"-275588686950.09"},{"v":0.3290527709682387,"d":"0.33"},{"v":-275588686949.7557,"d":"-275588686949.76"},{"v":1.0920189725354332,"d":"1.09"},{"v":2393.4142586430835,"d":"2393.41"},{"v":1343.8552250881703,"d":"1343.86"},{"v":0.004145600077190273,"d":"0.00"}]
[{"$nulls":6},71.70833333333333,4302.5,{"v":0,"d":"0.00"},{"v":0,"d":"0.00"},{"v":0,"d":"0.00"},{"v":0.4433421462068905,"d":"0.44"},{"v":0.4433421462068905,"d":"0.44"},{"v":1.0912572758797219,"d":"1.09"},{"v":2395.162389949266,"d":"2395.16"},{"v":1344.870765076521,"d":"1344.87"},{"v":4.1484937025383075E-3,"d":"0.00"}]
[{"$nulls":6},71.725,4303.5,{"v":0,"d":"0.00"},{"v":0,"d":"0.00"},{"v":302795232431.1987,"d":"302795232431.20"},{"v":0.3371267153906196,"d":"0.34"},{"v":302795232431.5358,"d":"302795232431.54"},{"v":1.0911304813314662,"d":"1.09"},{"v":2395.453621380777,"d":"2395.45"},{"v":1345.0399476290108,"d":"1345.04"},{"v":0.004148975777225025,"d":"0.00"}]
[{"$nulls":6},71.825,4309.5,{"v":0,"d":"0.00"},{"v":0,"d":"0.00"},{"v":0,"d":"0.00"},{"v":0.4915345193031289,"d":"0.49"},{"v":0.4915345193031289,"d":"0.49"},{"v":1.090370641071256,"d":"1.09"},{"v":2397.200268421331,"d":"2397.20"},{"v":1346.0545989892635,"d":"1346.05"},{"v":0.004151867049894542,"d":"0.00"}]
[{"$nulls":6},71.875,4312.5,{"v":0,"d":"0.00"},{"v":0,"d":"0.00"},{"v":0,"d":"0.00"},{"v":0.2706579653761544,"d":"0.27"},{"v":0.2706579653761544,"d":"0.27"},{"v":1.0899913157367396,"d":"1.09"},{"v":2398.0731158083354,"d":"2398.07"},{"v":1346.561639624483,"d":"1346.56"},{"v":0.004153311931459037,"d":"0.00"}]
[{"$nulls":6},72.00833333333334,4320.5,{"v":0,"d":"0.00"},{"v":0,"d":"0.00"},{"v":380579346881.47327,"d":"380579346881.47"},{"v":0.2914903894620978,"d":"0.29"},{"v":380579346881.7648,"d":"380579346881.77"},{"v":1.0889817137456497,"d":"1.09"},{"v":2400.3991601840544,"d":"2400.40"},{"v":1347.9128209087387,"d":"1347.91"},{"v":0.004157162493817147,"d":"0.00"}]
[{"$nulls":6},72.04166666666667,4322.5,{"v":0,"d":"0.00"},{"v":0,"d":"0.00"},{"v":390955114438.5771,"d":"390955114438.58"},{"v":0.2687515291450102,"d":"0.27"},{"v":390955114438.8458,"d":"390955114438.85"},{"v":1.0887297512911558,"d":"1.09"},{"v":2400.9803198626896,"d":"2400.98"},{"v":1348.250405870094,"d":"1348.25"},{"v":0.004158124577258358,"d":"0.00"}]
[{"$nulls":6},72.14166666666667,4328.5,{"v":0,"d":"0.00"},{"v":0,"d":"0.00"},{"v":0,"d":"0.00"},{"v":0.19524644589676055,"d":"0.20"},{"v":0.19524644589676055,"d":"0.20"},{"v":1.0879749119922146,"d":"1.09"},{"v":2402.722957127882,"d":"2402.72"},{"v":1349.2626568906285,"d":"1349.26"},{"v":0.00416100949289953,"d":"0.00"}]
[{"$nulls":6},72.225,4333.5,{"v":0,"d":"0.00"},{"v":0,"d":"0.00"},{"v":453289148486.7951,"d":"453289148486.80"},{"v":0.27055493631436867,"d":"0.27"},{"v":453289148487.0657,"d":"453289148487.07"},{"v":1.0873470771473912,"d":"1.09"},{"v":2404.1741918289445,"d":"2404.17"},{"v":1350.105622991878,"d":"1350.11"},{"v":4.163412062239337E-3,"d":"0.00"}]
[{"$nulls":6},72.29166666666667,4337.5,{"v":0,"d":"0.00"},{"v":0,"d":"0.00"},{"v":0,"d":"0.00"},{"v":0.11471094744447302,"d":"0.11"},{"v":0.11471094744447302,"d":"0.11"},{"v":1.0868455910941308,"d":"1.09"},{"v":2405.3345503862406,"d":"2405.33"},{"v":1350.7796192813562,"d":"1350.78"},{"v":0.004165333119931706,"d":"0.00"}]
[{"$nulls":6},{"$f":"H6083/60","v":72.39166666666667},4343.5,{"v":0,"d":"0.00"},{"v":0,"d":"0.00"},{"v":-518539405923.75714,"d":"-518539405923.76"},{"v":0.15748103806052882,"d":"0.16"},{"$f":"SUM(I6083:K6083)+L6083","v":{"v":-518539405923.5997,"d":"-518539405923.60"}},{"v":1.0860946613008224,"d":"1.09"},{"v":2407.0740414382394,"d":"2407.07"},{"v":1351.7899872240507,"d":"1351.79"},{"v":0.004168213046378508,"d":"0.00"}]
[{"$nulls":6},72.44166666666666,4346.5,{"v":0,"d":"0.00"},{"v":0,"d":"0.00"},{"v":-539887750790.58386,"d":"-539887750790.58"},{"v":0.27417341228059167,"d":"0.27"},{"v":-539887750790.3097,"d":"-539887750790.31"},{"v":1.0857197796255111,"d":"1.09"},{"v":2407.9433166460512,"d":"2407.94"},{"v":1352.2948897257586,"d":"1352.29"},{"v":0.004169652263678592,"d":"0.00"}]
[{"$nulls":6},72.55833333333334,4353.5,{"v":0,"d":"0.00"},{"v":0,"d":"0.00"},{"v":0,"d":"0.00"},{"v":0.14125200214788075,"d":"0.14"},{"v":0.14125200214788075,"d":"0.14"},{"v":1.0848465631393958,"d":"1.08"},{"v":2409.9704084578043,"d":"2409.97"},{"v":1353.4722672633923,"d":"1353.47"},{"v":0.004173008507060583,"d":"0.00"}]
[{"$nulls":6},72.625,4357.5,{"v":0,"d":"0.00"},{"v":0,"d":"0.00"},{"v":625963274939.5781,"d":"625963274939.58"},{"v":0.12246152315222703,"d":"0.12"},{"v":625963274939.7006,"d":"625963274939.70"},{"v":1.0843485272756004,"d":"1.08"},{"v":2411.1279829419473,"d":"2411.13"},{"v":1354.1445974269934,"d":"1354.14"},{"v":0.004174925149029621,"d":"0.00"}]
[{"$nulls":6},72.70833333333333,4362.5,{"v":0,"d":"0.00"},{"v":0,"d":"0.00"},{"v":0,"d":"0.00"},{"v":0.44336519140682584,"d":"0.44"},{"v":0.44336519140682584,"d":"0.44"},{"v":1.0837269459535144,"d":"1.08"},{"v":2412.574171490051,"d":"2412.57"},{"v":1354.984543662267,"d":"1354.98"},{"v":0.004177319714841085,"d":"0.00"}]
[{"$nulls":6},72.725,4363.5,{"v":0,"d":"0.00"},{"v":0,"d":"0.00"},-678564608813.34,{"v":0.15343455031934233,"d":"0.15"},{"v":-678564608813.1865,"d":"-678564608813.19"},{"v":1.0836027579114,"d":"1.08"},{"v":2412.8633053828803,"d":"2412.86"},{"v":1355.152470789719,"d":"1355.15"},{"v":0.004177798463305764,"d":"0.00"}]
[{"$nulls":6},72.84166666666667,4370.5,{"v":0,"d":"0.00"},{"v":0,"d":"0.00"},{"v":0,"d":"0.00"},{"v":0.07911012185738314,"d":"0.08"},{"v":0.07911012185738314,"d":"0.08"},{"v":1.0827346353908875,"d":"1.08"},{"v":2414.886275178532,"d":"2414.89"},{"v":1356.3273818222292,"d":"1356.33"},{"v":0.004181148167668781,"d":"0.00"}]
[{"$nulls":6},72.875,4372.5,{"v":0,"d":"0.00"},{"v":0,"d":"0.00"},{"v":0,"d":"0.00"},{"v":0.05060290977731585,"d":"0.05"},{"v":0.05060290977731585,"d":"0.05"},{"v":1.0824869833667445,"d":"1.08"},{"v":2415.463955951996,"d":"2415.46"},{"v":1356.6628848543967,"d":"1356.66"},{"v":0.004182104733265297,"d":"0.00"}]
[{"$nulls":6},72.975,4378.5,{"v":0,"d":"0.00"},{"v":0,"d":"0.00"},{"v":0,"d":"0.00"},{"v":0.32096980159213345,"d":"0.32"},{"v":0.32096980159213345,"d":"0.32"},{"v":1.0817450456624667,"d":"1.08"},{"v":2417.196171493674,"d":"2417.20"},{"v":1357.6688993017158,"d":"1357.67"},{"v":0.004184973118193234,"d":"0.00"}]
[{"$nulls":6},73.05833333333334,4383.5,{"v":0,"d":"0.00"},{"v":0,"d":"0.00"},{"v":887965478463.5273,"d":"887965478463.53"},{"v":0.1967808408072923,"d":"0.20"},{"v":887965478463.7241,"d":"887965478463.72"},{"v":1.0811279282377981,"d":"1.08"},{"v":2418.638738559042,"d":"2418.64"},{"v":1358.5066787887563,"d":"1358.51"},{"v":0.004187361938022554,"d":"0.00"}]
[{"$nulls":6},73.14166666666667,4388.5,{"v":0,"d":"0.00"},{"v":0,"d":"0.00"},{"v":0,"d":"0.00"},{"v":0.09749977134037663,"d":"0.10"},{"v":0.09749977134037663,"d":"0.10"},{"v":1.0805118657749646,"d":"1.08"},{"v":2420.0804473623366,"d":"2420.08"},{"v":1359.3439448382442,"d":"1359.34"},{"v":4.189749395846965E-3,"d":"0.00"}]
[{"$nulls":6},73.24166666666666,4394.5,{"v":0,"d":"0.00"},{"v":0,"d":"0.00"},{"v":0,"d":"0.00"},{"v":0.42293305923628255,"d":"0.42"},{"v":0.42293305923628255,"d":"0.42"},{"v":1.0797739791427357,"d":"1.08"},{"v":2421.8093671706297,"d":"2421.81"},{"v":1360.347987680941,"d":"1360.35"},{"v":4.1926125506657535E-3,"d":"0.00"}]
[{"$nulls":6},73.29166666666667,4397.5,{"v":0,"d":"0.00"},{"v":0,"d":"0.00"},{"v":1071906251760.3828,"d":"1071906251760.38"},{"v":0.4865147758102586,"d":"0.49"},{"v":1071906251760.8694,"d":"1071906251760.87"},{"v":1.079405602269852,"d":"1.08"},{"v":2422.6733652604507,"d":"2422.67"},{"v":1360.8497328578248,"d":"1360.85"},{"v":0.004194043395102154,"d":"0.00"}]
[{"$nulls":6},73.39166666666667,4403.5,{"v":0,"d":"0.00"},{"v":0,"d":"0.00"},{"v":0,"d":"0.00"},{"v":0.4970914533809771,"d":"0.50"},{"v":0.4970914533809771,"d":"0.50"},{"v":1.0786699781937643,"d":"1.08"},{"v":2424.400439451307,"d":"2424.40"},{"v":1361.8526717298676,"d":"1361.85"},{"v":0.004196903620527877,"d":"0.00"}]
[{"$nulls":6},{"$f":"H6147/60","v":73.45833333333333},4407.5,{"v":0,"d":"0.00"},{"v":0,"d":"0.00"},{"v":0,"d":"0.00"},{"v":0.48496560178915676,"d":"0.48"},{"$f":"SUM(I6147:K6147)+L6147","v":{"v":0.48496560178915676,"d":"0.48"}},{"v":1.0781803968780903,"d":"1.08"},{"v":2425.551140340355,"d":"2425.55"},{"v":1362.5208897843231,"d":"1362.52"},{"v":0.004198809355043403,"d":"0.00"}]
[{"$nulls":6},73.55833333333334,4413.5,{"v":0,"d":"0.00"},{"v":0,"d":"0.00"},{"v":-1329214085431.2324,"d":"-1329214085431.23"},{"v":0.060638166283717154,"d":"0.06"},{"v":-1329214085431.1719,"d":"-1329214085431.17"},{"v":1.077447273223368,"d":"1.08"},{"v":2427.276170749307,"d":"2427.28"},{"v":1363.5226062625277,"d":"1363.52"},{"v":0.004201666336109996,"d":"0.00"}]
[{"$nulls":6},73.64166666666667,4418.5,{"v":0,"d":"0.00"},{"v":0,"d":"0.00"},{"v":1421653519162.7522,"d":"1421653519162.75"},{"v":0.039285691999521366,"d":"0.04"},{"v":1421653519162.7915,"d":"1421653519162.79"},{"v":1.0768374778984893,"d":"1.08"},{"v":2428.7127618982818,"d":"2428.71"},{"v":1364.3568112912567,"d":"1364.36"},{"v":0.004204045670541652,"d":"0.00"}]
[{"$nulls":6},73.675,4420.5,{"v":0,"d":"0.00"},{"v":0,"d":"0.00"},{"v":-1460404688027.0764,"d":"-1460404688027.08"},{"v":0.3632535287346773,"d":"0.36"},{"v":-1460404688026.7131,"d":"-1460404688026.71"},{"v":1.0765938495067064,"d":"1.08"},{"v":2429.2871609279464,"d":"2429.29"},{"v":1364.690351311138,"d":"1364.69"},{"v":0.004204997027347344,"d":"0.00"}]
[{"$nulls":6},73.725,4423.5,{"v":0,"d":"0.00"},{"v":0,"d":"0.00"},{"v":-1520520626932.227,"d":"-1520520626932.23"},{"v":0.10098760034094062,"d":"0.10"},{"v":-1520520626932.126,"d":"-1520520626932.13"},{"v":1.0762287167678664,"d":"1.08"},{"v":2430.1485053828237,"d":"2430.15"},{"v":1365.1905093910373,"d":"1365.19"},{"v":4.2064236591194655E-3,"d":"0.00"}]
[{"$nulls":6},73.85833333333333,4431.5,{"v":0,"d":"0.00"},{"v":0,"d":"0.00"},{"v":-1693204530265.093,"d":"-1693204530265.09"},{"v":0.2697987881682971,"d":"0.27"},{"v":-1693204530264.8232,"d":"-1693204530264.82"},{"v":1.075256842798997,"d":"1.08"},{"v":2432.4439355488676,"d":"2432.44"},{"v":1366.5233742303178,"d":"1366.52"},{"v":0.004210225647159544,"d":"0.00"}]
[{"$nulls":6},73.875,4432.5,{"v":0,"d":"0.00"},{"v":0,"d":"0.00"},{"v":0,"d":"0.00"},{"v":0.4462194278629505,"d":"0.45"},{"v":0.4462194278629505,"d":"0.45"},{"v":1.07513554358909,"d":"1.08"},{"v":2432.730712313601,"d":"2432.73"},{"v":1366.6898914401684,"d":"1366.69"},{"v":0.00421070065428546,"d":"0.00"}]
[{"$nulls":6},73.975,4438.5,{"v":0,"d":"0.00"},{"v":0,"d":"0.00"},{"v":1860314232617.4575,"d":"1860314232617.46"},{"v":0.005962683363387067,"d":"0.01"},{"v":1860314232617.4634,"d":"1860314232617.46"},{"v":1.0744086093994305,"d":"1.07"},{"v":2434.4506647896346,"d":"2434.45"},{"v":1367.6885712891153,"d":"1367.69"},{"v":4.2135495725100945E-3,"d":"0.00"}]
[{"$nulls":6},74.075,4444.5,{"v":0,"d":"0.00"},{"v":0,"d":"0.00"},{"v":-2016616008506.1113,"d":"-2016616008506.11"},{"v":0.3621047837144963,"d":"0.36"},{"v":-2016616008505.7493,"d":"-2016616008505.75"},{"v":1.073683147730354,"d":"1.07"},{"v":2436.1694052087864,"d":"2436.17"},{"v":1368.6865264277174,"d":"1368.69"},{"v":0.004216396565789323,"d":"0.00"}]
[{"$nulls":6},74.14166666666667,4448.5,{"v":0,"d":"0.00"},{"v":0,"d":"0.00"},{"v":0,"d":"0.00"},{"v":0.46641791539828675,"d":"0.47"},{"v":0.46641791539828675,"d":"0.47"},{"v":1.0732003222319737,"d":"1.07"},{"v":2437.3145600517973,"d":"2437.31"},{"v":1369.3514280111242,"d":"1369.35"},{"v":0.004218293493819509,"d":"0.00"}]
[{"$nulls":6},74.19166666666666,4451.5,{"v":0,"d":"0.00"},{"v":0,"d":"0.00"},{"v":0,"d":"0.00"},{"v":0.14181301241126604,"d":"0.14"},{"v":0.14181301241126604,"d":"0.14"},{"v":1.0728386302634139,"d":"1.07"},{"v":2438.1730738666947,"d":"2438.17"},{"v":1369.8498935609045,"d":"1369.85"},{"v":0.004219715630229127,"d":"0.00"}]
[{"$nulls":6},74.29166666666667,4457.5,{"v":0,"d":"0.00"},{"v":0,"d":"0.00"},{"v":0,"d":"0.00"},{"v":0.006304406749124136,"d":"0.01"},{"v":0.006304406749124136,"d":"0.01"},{"v":1.0721163420552398,"d":"1.07"},{"v":2439.889196913981,"d":"2439.89"},{"v":1370.8462838652176,"d":"1370.85"},{"v":0.004222558466143483,"d":"0.00"}]
[{"$nulls":6},74.39166666666667,4463.5,{"v":0,"d":"0.00"},{"v":0,"d":"0.00"},{"v":0,"d":"0.00"},{"v":0.1414798322001628,"d":"0.14"},{"v":0.1414798322001628,"d":"0.14"},{"v":1.0713955107262902,"d":"1.07"},{"v":2441.604115962963,"d":"2441.60"},{"v":1371.841954405127,"d":"1371.84"},{"v":4.225399389406876E-3,"d":"0.00"}]
[{"$nulls":6},74.475,4468.5,{"v":0,"d":"0.00"},{"v":0,"d":"0.00"},2784625978731.99,{"v":0.08667005775476877,"d":"0.09"},{"v":2784625978732.077,"d":"2784625978732.08"},{"v":1.0707959273166783,"d":"1.07"},{"v":2443.0322972723916,"d":"2443.03"},{"v":1372.6711311536135,"d":"1372.67"},{"v":0.004227765367188676,"d":"0.00"}]
[{"$nulls":6},74.54166666666667,4472.5,{"v":0,"d":"0.00"},{"v":0,"d":"0.00"},{"v":-2938485393997.071,"d":"-2938485393997.07"},{"v":0.19967195067456123,"d":"0.20"},{"v":-2938485393996.871,"d":"-2938485393996.87"},{"v":1.0703169846885296,"d":"1.07"},{"v":2444.1742425635016,"d":"2444.17"},{"v":1373.3341140463842,"d":"1373.33"},{"v":0.00422965719651132,"d":"0.00"}]
[{"$nulls":6},74.64166666666667,4478.5,{"v":0,"d":"0.00"},{"v":0,"d":"0.00"},{"v":0,"d":"0.00"},{"v":0.07588698244815706,"d":"0.08"},{"v":0.07588698244815706,"d":"0.08"},{"v":1.0695997742094958,"d":"1.07"},{"v":2445.886162650056,"d":"2445.89"},{"v":1374.3279919455144,"d":"1374.33"},{"v":0.004232493354985924,"d":"0.00"}]
[{"$nulls":6},74.69166666666666,4481.5,{"v":0,"d":"0.00"},{"v":0,"d":"0.00"},{"v":3316464859274.5312,"d":"3316464859274.53"},{"v":0.19583129194097393,"d":"0.20"},{"v":3316464859274.727,"d":"3316464859274.73"},{"v":1.0692417092189757,"d":"1.07"},{"v":2446.7416743391477,"d":"2446.74"},{"v":1374.824662913255,"d":"1374.82"},{"v":0.004233910721779571,"d":"0.00"}]
[{"$nulls":6},74.725,4483.5,{"v":0,"d":"0.00"},{"v":0,"d":"0.00"},{"v":0,"d":"0.00"},{"v":0.4946353312902489,"d":"0.49"},{"v":0.4946353312902489,"d":"0.49"},{"v":1.069003198908353,"d":"1.07"},{"v":2447.3118496202337,"d":"2447.31"},{"v":1375.1556777693597,"d":"1375.16"},{"v":0.004234855369431169,"d":"0.00"}]
[{"$nulls":6},74.80833333333334,4488.5,{"v":0,"d":"0.00"},{"v":0,"d":"0.00"},{"v":3643749109531.7866,"d":"3643749109531.79"},{"v":0.27528407643181724,"d":"0.28"},{"v":3643749109532.062,"d":"3643749109532.06"},{"v":1.068407620724674,"d":"1.07"},{"v":2448.7367080389295,"d":"2448.74"},{"v":1375.982868394355,"d":"1375.98"},{"v":0.004237216067183735,"d":"0.00"}]
[{"$nulls":6},74.875,4492.5,{"v":0,"d":"0.00"},{"v":0,"d":"0.00"},{"v":-3845070140516.433,"d":"-3845070140516.43"},{"v":0.4406480464015107,"d":"0.44"},{"v":-3845070140515.9927,"d":"-3845070140515.99"},{"v":1.0679318742374437,"d":"1.07"},{"v":2449.875999184967,"d":"2449.88"},{"v":1376.6442649450673,"d":"1376.64"},{"v":4.239103678845329E-3,"d":"0.00"}]
[{"$nulls":6},74.975,4498.5,{"v":0,"d":"0.00"},{"v":0,"d":"0.00"},{"v":4168095341784.481,"d":"4168095341784.48"},{"v":0.472171761619866,"d":"0.47"},{"v":4168095341784.953,"d":"4168095341784.95"},{"v":1.067219444622304,"d":"1.07"},{"v":2451.5839449796636,"d":"2451.58"},{"v":1377.6357675797062,"d":"1377.64"},{"v":0.004241933521402711,"d":"0.00"}]
[{"$nulls":6},75.09166666666667,4505.5,{"v":0,"d":"0.00"},{"v":0,"d":"0.00"},{"v":-4579408973172.062,"d":"-4579408973172.06"},{"v":0.022953039330686542,"d":"0.02"},{"v":-4579408973172.038,"d":"-4579408973172.04"},{"v":1.0663900760693519,"d":"1.07"},{"v":2453.5750484585474,"d":"2453.58"},{"v":1378.7916243080583,"d":"1378.79"},{"v":0.004245232620245915,"d":"0.00"}]
[{"$nulls":6},75.14166666666667,4508.5,{"v":0,"d":"0.00"},{"v":0,"d":"0.00"},{"v":0,"d":"0.00"},{"v":0.09552871562250576,"d":"0.10"},{"v":0.09552871562250576,"d":"0.10"},{"v":1.0660352238352233,"d":"1.07"},{"v":2454.4278849463076,"d":"2454.43"},{"v":1379.2866965393132,"d":"1379.29"},{"v":0.00424664573516558,"d":"0.00"}]
[{"$nulls":6},75.225,4513.5,{"v":0,"d":"0.00"},{"v":0,"d":"0.00"},{"v":0,"d":"0.00"},{"v":0.19517626067972343,"d":"0.20"},{"v":0.19517626067972343,"d":"0.20"},{"v":1.0654445898357399,"d":"1.07"},{"v":2455.8486221319054,"d":"2455.85"},{"v":1380.111424372406,"d":"1380.11"},{"v":0.004248999882325252,"d":"0.00"}]
[{"$nulls":6},75.30833333333334,4518.5,{"v":0,"d":"0.00"},{"v":0,"d":"0.00"},{"v":0,"d":"0.00"},{"v":0.0254018069061262,"d":"0.03"},{"v":0.0254018069061262,"d":"0.03"},{"v":1.064854936467296,"d":"1.06"},{"v":2457.268539346841,"d":"2457.27"},{"v":1380.935662269439,"d":"1380.94"},{"v":4.251352725897958E-3,"d":"0.00"}]
[{"$nulls":6},75.39166666666667,4523.5,{"v":0,"d":"0.00"},{"v":0,"d":"0.00"},{"v":0,"d":"0.00"},{"v":0.21162060260712168,"d":"0.21"},{"v":0.21162060260712168,"d":"0.21"},{"v":1.0642662610193174,"d":"1.06"},{"v":2458.6876380068743,"d":"2458.69"},{"v":1381.759411098519,"d":"1381.76"},{"v":0.004253704268046852,"d":"0.00"}]
[{"$nulls":6},75.425,4525.5,{"v":0,"d":"0.00"},{"v":0,"d":"0.00"},{"v":5992155571643.991,"d":"5992155571643.99"},{"v":0.0837309249046006,"d":"0.08"},{"v":5992155571644.075,"d":"5992155571644.08"},{"v":1.0640310640526842,"d":"1.06"},{"v":2459.255048591872,"d":"2459.26"},{"v":1382.0887738850945,"d":"1382.09"},{"v":0.004254644520991149,"d":"0.00"}]
[{"$nulls":6},75.54166666666667,4532.5,{"v":0,"d":"0.00"},{"v":0,"d":"0.00"},{"v":6583439572324.356,"d":"6583439572324.36"},{"v":0.13093868240266376,"d":"0.13"},{"v":6583439572324.487,"d":"6583439572324.49"},{"v":1.0632091009604825,"d":"1.06"},{"v":2461.2399573401394,"d":"2461.24"},{"v":1383.240929300858,"d":"1383.24"},{"v":0.004257933771208753,"d":"0.00"}]
[{"$nulls":6},75.64166666666667,4538.5,{"v":0,"d":"0.00"},{"v":0,"d":"0.00"},{"v":-7136473799802.934,"d":"-7136473799802.93"},{"v":0.39843506793786954,"d":"0.40"},{"v":-7136473799802.535,"d":"-7136473799802.54"},{"v":1.062506075249298,"d":"1.06"},{"v":2462.940036754328,"d":"2462.94"},{"v":1384.227731820921,"d":"1384.23"},{"v":4.2607511074926685E-3,"d":"0.00"}]
[{"$nulls":6},75.70833333333333,4542.5,{"v":0,"d":"0.00"},{"v":0,"d":"0.00"},{"v":7530734666094.821,"d":"7530734666094.82"},{"v":0.2677760100342949,"d":"0.27"},{"v":7530734666095.089,"d":"7530734666095.09"},{"v":1.0620381654720106,"d":"1.06"},{"v":2464.072772535483,"d":"2464.07"},{"v":1384.8852115794884,"d":"1384.89"},{"v":0.004262628297189423,"d":"0.00"}]
[{"$nulls":6},75.725,4543.5,{"v":0,"d":"0.00"},{"v":0,"d":"0.00"},{"v":0,"d":"0.00"},{"v":0.33173027976775055,"d":"0.33"},{"v":0.33173027976775055,"d":"0.33"},{"v":1.0619212845862251,"d":"1.06"},{"v":2464.355875271347,"d":"2464.36"},{"v":1385.0495330084104,"d":"1385.05"},{"v":0.004263097465458655,"d":"0.00"}]
[{"$nulls":6},75.825,4549.5,{"v":0,"d":"0.00"},{"v":0,"d":"0.00"},{"v":0,"d":"0.00"},{"v":0.2675604867655829,"d":"0.27"},{"v":0.2675604867655829,"d":"0.27"},{"v":1.0612208087286146,"d":"1.06"},{"v":2466.053810385835,"d":"2466.05"},{"v":1386.0350546180896,"d":"1386.04"},{"v":0.004265911391484824,"d":"0.00"}]
[{"$nulls":6},75.875,4552.5,{"v":0,"d":"0.00"},{"v":0,"d":"0.00"},{"v":0,"d":"0.00"},{"v":0.1801425630440432,"d":"0.18"},{"v":0.1801425630440432,"d":"0.18"},{"v":1.0608710902123695,"d":"1.06"},{"v":2466.902340464755,"d":"2466.90"},{"v":1386.5275541101946,"d":"1386.53"},{"v":0.004267317658670373,"d":"0.00"}]
[{"$nulls":6},75.975,4558.5,{"v":0,"d":"0.00"},{"v":0,"d":"0.00"},{"v":-9337924263832.209,"d":"-9337924263832.21"},{"v":0.3310452478915914,"d":"0.33"},{"v":-9337924263831.879,"d":"-9337924263831.88"},{"v":1.0601726891556251,"d":"1.06"},{"v":2468.598527164621,"d":"2468.60"},{"v":1387.5120313874465,"d":"1387.51"},{"v":0.004270128803677941,"d":"0.00"}]
[{"$nulls":6},76.04166666666667,4562.5,{"v":0,"d":"0.00"},{"v":0,"d":"0.00"},{"v":9853787191630.197,"d":"9853787191630.20"},{"v":0.31182404635765815,"d":"0.31"},9853787191630.51,{"v":1.0597078540180087,"d":"1.06"},{"v":2469.7286722514636,"d":"2469.73"},{"v":1388.1679637107106,"d":"1388.17"},{"v":0.004272001872658766,"d":"0.00"}]
[{"$nulls":6},76.125,4567.5,{"v":0,"d":"0.00"},{"v":0,"d":"0.00"},{"v":0,"d":"0.00"},{"v":0.05217375743593794,"d":"0.05"},{"v":0.05217375743593794,"d":"0.05"},{"v":1.0591276690010627,"d":"1.06"},{"v":2471.14062805014,"d":"2471.14"},{"v":1388.9874457818291,"d":"1388.99"},{"v":0.004274342054632502,"d":"0.00"}]
[{"$nulls":6},76.225,4573.5,{"v":0,"d":"0.00"},{"v":0,"d":"0.00"},{"v":11424116038957.846,"d":"11424116038957.80"},{"v":0.36131457049909443,"d":"0.36"},{"v":11424116038958.207,"d":"11424116038958.20"},{"v":1.0584327032641585,"d":"1.06"},{"v":2472.833912670706,"d":"2472.83"},{"v":1389.9701898253334,"d":"1389.97"},{"v":0.004277148582876213,"d":"0.00"}]
[{"$nulls":6},76.325,4579.5,{"v":0,"d":"0.00"},{"v":0,"d":"0.00"},{"v":0,"d":"0.00"},{"v":0.22282536163721717,"d":"0.22"},{"v":0.22282536163721717,"d":"0.22"},{"v":1.0577391037773094,"d":"1.06"},{"v":2474.526040616596,"d":"2474.53"},{"v":1390.9522431225591,"d":"1390.95"},{"v":0.004279953270772942,"d":"0.00"}]
[{"$nulls":6},76.39166666666667,4583.5,{"v":0,"d":"0.00"},{"v":0,"d":"0.00"},{"v":0,"d":"0.00"},{"v":0.13566503625791382,"d":"0.14"},{"v":0.13566503625791382,"d":"0.14"},{"v":1.0572774609386149,"d":"1.06"},{"v":2475.6534844842245,"d":"2475.65"},{"v":1391.6065622880249,"d":"1391.61"},{"v":0.00428182204207508,"d":"0.00"}]
[{"$nulls":6},76.44166666666666,4586.5,{"v":0,"d":"0.00"},{"v":0,"d":"0.00"},{"v":-13605567871520.297,"d":"-13605567871520.30"},{"v":0.054320863376102646,"d":"0.05"},{"v":-13605567871520.242,"d":"-13605567871520.20"},{"v":1.0569316252009853,"d":"1.06"},{"v":2476.498731131023,"d":"2476.50"},{"v":1392.0971008742222,"d":"1392.10"},{"v":0.004283223085481306,"d":"0.00"}]
[{"$nulls":6},76.54166666666667,4592.5,{"v":0,"d":"0.00"},{"v":0,"d":"0.00"},{"v":-14748373084510.74,"d":"-14748373084510.70"},{"v":0.2095725621892059,"d":"0.21"},{"v":-14748373084510.531,"d":"-14748373084510.50"},{"v":1.056240970612835,"d":"1.06"},{"v":2478.188361045302,"d":"2478.19"},{"v":1393.0776625150943,"d":"1393.08"},{"v":4.286023798347369E-3,"d":"0.00"}]
[{"$nulls":6},76.64166666666667,4598.5,{"$f":"(Ceq*0.5*EXP(-H6338*koff)*(NORMSDIST((plugl-capl+H6338*vc)/SQRT(4*H6338*dc))-NORMSDIST((H6338*vc-capl)/SQRT(4*H6338*dc)))*$B$31)","v":{"v":0,"d":"0.00"}},{"$f":"(((Aeq/2)*(NORMSDIST((plugl-capl+(H6338*va))/SQRT(4*H6338*da))-NORMSDIST((H6338*va-capl)/SQRT(4*H6338*dc))))*$B$31)","v":{"v":0,"d":"0.00"}},{"$f":"((koff*Ceq*EXP(-(capl-va*H6338)*koff/(vc-va))/(2*(vc-va)))*Q6338*((O6338+N6338)*NORMSDIST(N6338+O6338)-O6338*NORMSDIST(O6338)-(P6338+N6338)*NORMSDIST(N6338+P6338)+P6338*NORMSDIST(P6338)+(EXP(-((O6338+N6338)^2))-EXP(-(O6338^2))-EXP(-((P6338+N6338)^2))+EXP(-(P6338^2)))/SQRT(PI()))*$B$31)","v":{"v":0,"d":"0.00"}},{"$f":"$B$19*RAND()","v":{"v":0.04515602927674944,"d":"0.05"}},{"v":0.04515602927674944,"d":"0.05"},{"v":1.0555516681874866,"d":"1.06"},{"$f":"(vc*H6338-capl)/Q6338","v":{"v":2479.876841741325,"d":"2479.88"}},{"$f":"(va*H6338-capl)/Q6338","v":{"v":1394.057537977654,"d":"1394.06"}},{"$f":"2*SQRT((dc*(capl-va*H6338)-da*(capl-vc*H6338))/(vc-va))","v":{"v":0.004288822682275406,"d":"0.00"}}]
[{"$nulls":6},{"$f":"H6339/60","v":76.65833333333333},4599.5,{"v":0,"d":"0.00"},{"v":0,"d":"0.00"},{"v":16203506065113.047,"d":"16203506065113.00"},{"v":0.03247714747878705,"d":"0.03"},{"$f":"SUM(I6339:K6339)+L6339","v":{"v":16203506065113.08,"d":"16203506065113.10"}},{"v":1.05543691560051,"d":"1.06"},{"v":2480.158143625394,"d":"2480.16"},{"v":1394.2207839435964,"d":"1394.22"},{"v":0.004289288985368088,"d":"0.00"}]
[{"$nulls":6},76.725,4603.5,{"v":0,"d":"0.00"},{"v":0,"d":"0.00"},{"v":0,"d":"0.00"},{"v":0.41141173276651305,"d":"0.41"},{"v":0.41141173276651305,"d":"0.41"},{"v":1.0549782792222648,"d":"1.05"},{"v":2481.283032799982,"d":"2481.28"},{"v":1394.8735777324741,"d":"1394.87"},{"v":0.004291153691025294,"d":"0.00"}]
[{"$nulls":6},76.80833333333334,4608.5,{"v":0,"d":"0.00"},{"v":0,"d":"0.00"},{"v":-18287267521753.14,"d":"-18287267521753.10"},{"v":0.17163535473875308,"d":"0.17"},{"v":-18287267521752.97,"d":"-18287267521753.00"},{"v":1.0544058236593474,"d":"1.05"},{"v":2482.6884287630387,"d":"2482.69"},{"v":1395.6891427953174,"d":"1395.69"},{"v":0.004293483434229135,"d":"0.00"}]
[{"$nulls":6},76.94166666666666,4616.5,{"v":0,"d":"0.00"},{"v":0,"d":"0.00"},{"v":0,"d":"0.00"},{"v":0.1340070661444474,"d":"0.13"},{"v":0.1340070661444474,"d":"0.13"},{"v":1.0534918299249754,"d":"1.05"},{"v":2484.935411860904,"d":"2484.94"},{"v":1396.9930615917604,"d":"1396.99"},{"v":0.004297208396156742,"d":"0.00"}]
[{"$nulls":6},76.975,4618.5,{"v":0,"d":"0.00"},{"v":0,"d":"0.00"},{"v":0,"d":"0.00"},{"v":0.3820500314206381,"d":"0.38"},{"v":0.3820500314206381,"d":"0.38"},{"v":1.0532637026312819,"d":"1.05"},{"v":2485.4968407787596,"d":"2485.50"},{"v":1397.318852137724,"d":"1397.32"},{"v":0.004298139132229203,"d":"0.00"}]
[{"$nulls":6},77.05833333333334,4623.5,{"v":0,"d":"0.00"},{"v":0,"d":"0.00"},{"v":22372439875550.145,"d":"22372439875550.10"},{"v":0.16446040814644525,"d":"0.16"},{"v":22372439875550.31,"d":"22372439875550.30"},{"v":1.0526940321354843,"d":"1.05"},{"v":2486.8998595101857,"d":"2486.90"},{"v":1398.1329980576957,"d":"1398.13"},{"v":0.004300465091126773,"d":"0.00"}]
[{"$nulls":6},77.125,4627.5,{"v":0,"d":"0.00"},{"v":0,"d":"0.00"},{"v":0,"d":"0.00"},{"v":0.059445113753725076,"d":"0.06"},{"v":0.059445113753725076,"d":"0.06"},{"v":1.0522389606640363,"d":"1.05"},{"v":2488.02170582004,"d":"2488.02"},{"v":1398.7839753385297,"d":"1398.78"},{"v":0.004302324952859791,"d":"0.00"}]
[{"$nulls":6},77.225,4633.5,{"v":0,"d":"0.00"},{"v":0,"d":"0.00"},{"v":25591069321242.324,"d":"25591069321242.30"},{"v":0.4635844110057323,"d":"0.46"},{"v":25591069321242.79,"d":"25591069321242.80"},{"v":1.0515574586750163,"d":"1.05"},{"v":2489.7035290889075,"d":"2489.70"},{"v":1399.7598764785448,"d":"1399.76"},{"v":0.004305113238928798,"d":"0.00"}]
[{"$nulls":6},77.275,4636.5,{"v":0,"d":"0.00"},{"v":0,"d":"0.00"},{"v":-26644081958094.145,"d":"-26644081958094.10"},{"v":0.49485804483612467,"d":"0.49"},{"v":-26644081958093.65,"d":"-26644081958093.60"},{"v":1.0512172038663437,"d":"1.05"},{"v":2490.544015556142,"d":"2490.54"},{"v":1400.2475732771748,"d":"1400.25"},{"v":0.004306506704975623,"d":"0.00"}]
[{"$nulls":6},77.39166666666667,4643.5,{"v":0,"d":"0.00"},{"v":0,"d":"0.00"},{"v":-29272681363307.766,"d":"-29272681363307.80"},{"v":0.1179135881058731,"d":"0.12"},{"v":-29272681363307.65,"d":"-29272681363307.60"},{"v":1.0504245586922831,"d":"1.05"},{"v":2492.504050336895,"d":"2492.50"},{"v":1401.3848757578148,"d":"1401.38"},{"v":0.004309756373624848,"d":"0.00"}]
[{"$nulls":6},77.475,4648.5,{"v":0,"d":"0.00"},{"v":0,"d":"0.00"},{"v":0,"d":"0.00"},{"v":0.4831303008695285,"d":"0.48"},{"v":0.4831303008695285,"d":"0.48"},{"v":1.0498594800787433,"d":"1.05"},{"v":2493.903133640994,"d":"2493.90"},{"v":1402.1966727420993,"d":"1402.20"},{"v":0.004312076066119427,"d":"0.00"}]
[{"$nulls":6},77.55833333333334,4653.5,{"v":0,"d":"0.00"},{"v":0,"d":"0.00"},{"v":0,"d":"0.00"},{"v":0.36366161107556216,"d":"0.36"},{"v":0.36366161107556216,"d":"0.36"},{"v":1.0492953124416369,"d":"1.05"},{"v":2495.3014338199882,"d":"2495.30"},{"v":1403.0080023636574,"d":"1403.01"},{"v":0.00431439451140018,"d":"0.00"}]
[{"$nulls":6},77.64166666666667,4658.5,{"v":0,"d":"0.00"},{"v":0,"d":"0.00"},{"v":-35811435230444.4,"d":"-35811435230444.40"},{"v":0.2716163523034543,"d":"0.27"},{"v":-35811435230444.125,"d":"-35811435230444.10"},{"v":1.0487320533359141,"d":"1.05"},{"v":2496.698952185412,"d":"2496.70"},{"v":1403.8188654252485,"d":"1403.82"},{"v":0.004316711711476688,"d":"0.00"}]
[{"$nulls":6},77.675,4660.5,{"v":0,"d":"0.00"},{"v":0,"d":"0.00"},{"v":0,"d":"0.00"},{"v":0.34071904774975015,"d":"0.34"},{"v":0.34071904774975015,"d":"0.34"},{"v":1.0485070035364696,"d":"1.05"},{"v":2497.25774091687,"d":"2497.26"},{"v":1404.1430801924766,"d":"1404.14"},{"v":0.004317638243299223,"d":"0.00"}]
[{"$nulls":6},{"$f":"H6403/60","v":77.725},4663.5,{"v":0,"d":"0.00"},{"v":0,"d":"0.00"},{"v":0,"d":"0.00"},{"v":0.33877329603920087,"d":"0.34"},{"$f":"SUM(I6403:K6403)+L6403","v":{"v":0.33877329603920087,"d":"0.34"}},{"v":1.0481697003257031,"d":"1.05"},{"v":2498.095690045148,"d":"2498.10"},{"v":1404.629262727345,"d":"1404.63"},{"v":0.004319027668353144,"d":"0.00"}]
[{"$nulls":6},77.80833333333334,4668.5,{"v":0,"d":"0.00"},{"v":0,"d":"0.00"},{"v":40963144675886.695,"d":"40963144675886.70"},{"v":0.47415501840818725,"d":"0.47"},{"v":40963144675887.17,"d":"40963144675887.20"},{"v":1.047608250984265,"d":"1.05"},{"v":2499.491648703439,"d":"2499.49"},{"v":1405.4391950681409,"d":"1405.44"},{"v":4.3213423840283705E-3,"d":"0.00"}]
[{"$nulls":6},77.89166666666667,4673.5,{"v":0,"d":"0.00"},{"v":0,"d":"0.00"},{"v":0,"d":"0.00"},{"v":0.09854470488997863,"d":"0.10"},{"v":0.09854470488997863,"d":"0.10"},{"v":1.0470477028939509,"d":"1.05"},{"v":2500.886829460908,"d":"2500.89"},{"v":1406.2486632435628,"d":"1406.25"},{"v":0.004323655860495837,"d":"0.00"}]
[{"$nulls":6},77.975,4678.5,{"v":0,"d":"0.00"},{"v":0,"d":"0.00"},{"v":0,"d":"0.00"},{"v":0.24504602276335047,"d":"0.25"},{"v":0.24504602276335047,"d":"0.25"},{"v":1.0464880536461572,"d":"1.05"},{"v":2502.281233614567,"d":"2502.28"},{"v":1407.0576680472766,"d":"1407.06"},{"v":0.004325968099743686,"d":"0.00"}]
[{"$nulls":6},78.075,4684.5,{"v":0,"d":"0.00"},{"v":0,"d":"0.00"},{"v":50790877829018.96,"d":"50790877829019.00"},{"v":0.018996933109974468,"d":"0.02"},{"v":50790877829018.98,"d":"50790877829019.00"},{"v":1.045817657642924,"d":"1.05"},{"v":2503.9534953028083,"d":"2503.95"},{"v":1408.0278632752345,"d":"1408.03"},{"v":0.004328741156502662,"d":"0.00"}]
[{"$nulls":6},78.125,4687.5,{"v":0,"d":"0.00"},{"v":0,"d":"0.00"},{"v":-52880617381048.12,"d":"-52880617381048.10"},{"v":0.44881584477586267,"d":"0.45"},{"v":-52880617381047.67,"d":"-52880617381047.70"},{"v":1.0454829424294723,"d":"1.05"},{"v":2504.789208175854,"d":"2504.79"},{"v":1408.512711522026,"d":"1408.51"},{"v":0.004330127018922194,"d":"0.00"}]
[{"$nulls":6},78.225,4693.5,{"v":0,"d":"0.00"},{"v":0,"d":"0.00"},{"v":0,"d":"0.00"},{"v":0.1471076385083932,"d":"0.15"},{"v":0.1471076385083932,"d":"0.15"},{"v":1.0448144750066364,"d":"1.04"},{"v":2506.459799368967,"d":"2506.46"},{"v":1409.4819101311307,"d":"1409.48"},{"v":4.332897413971395E-3,"d":"0.00"}]
[{"$nulls":6},78.29166666666667,4697.5,{"v":0,"d":"0.00"},{"v":0,"d":"0.00"},{"v":0,"d":"0.00"},{"v":0.27273795545584634,"d":"0.27"},{"v":0.27273795545584634,"d":"0.27"},{"v":1.04436954174894,"d":"1.04"},{"v":2507.5729095331226,"d":"2507.57"},{"v":1410.1276742780303,"d":"1410.13"},{"v":4.334743360338649E-3,"d":"0.00"}]
[{"$nulls":6},78.39166666666667,4703.5,{"v":0,"d":"0.00"},{"v":0,"d":"0.00"},{"v":-65567094672948.195,"d":"-65567094672948.20"},{"v":0.2750759152860788,"d":"0.28"},{"v":-65567094672947.92,"d":"-65567094672947.90"},{"v":1.0437032063716107,"d":"1.04"},{"v":2509.2416504702724,"d":"2509.24"},{"v":1411.0957691115104,"d":"1411.10"},{"v":4.337510806902963E-3,"d":"0.00"}]
[{"$nulls":6},78.475,4708.5,{"v":0,"d":"0.00"},{"v":0,"d":"0.00"},{"v":0,"d":"0.00"},{"v":0.39005044628727537,"d":"0.39"},{"v":0.39005044628727537,"d":"0.39"},{"v":1.0431489000993768,"d":"1.04"},{"v":2510.6314220379786,"d":"2510.63"},{"v":1411.9020102265586,"d":"1411.90"},{"v":0.004339815664288059,"d":"0.00"}]
[{"$nulls":6},78.50833333333334,4710.5,{"v":0,"d":"0.00"},{"v":0,"d":"0.00"},{"v":72034910631044.69,"d":"72034910631044.70"},{"v":0.3412622006199229,"d":"0.34"},{"v":72034910631045.03,"d":"72034910631045.00"},{"v":1.0429274247465414,"d":"1.04"},{"v":2511.1871156590487,"d":"2511.19"},{"v":1412.2243784230805,"d":"1412.22"},{"v":0.00434073726456693,"d":"0.00"}]
[{"$nulls":6},78.64166666666667,4718.5,{"v":0,"d":"0.00"},{"v":0,"d":"0.00"},{"v":-80211426880768.31,"d":"-80211426880768.30"},{"v":0.2541094871206057,"d":"0.25"},{"v":-80211426880768.06,"d":"-80211426880768.10"},{"v":1.042042931912993,"d":"1.04"},{"v":2513.4086635681965,"d":"2513.41"},{"v":1413.5131195968688,"d":"1413.51"},{"v":4.3444217106537895E-3,"d":"0.00"}]
[{"$nulls":6},78.69166666666666,4721.5,{"v":0,"d":"0.00"},{"v":0,"d":"0.00"},{"v":-83511452751676.77,"d":"-83511452751676.80"},{"v":0.2212280530684787,"d":"0.22"},{"v":-83511452751676.55,"d":"-83511452751676.50"},{"v":1.0417118268052603,"d":"1.04"},{"v":2514.24123879605,"d":"2514.24"},{"v":1413.9960961898503,"d":"1414.00"},{"v":0.00434580257259807,"d":"0.00"}]
[{"$nulls":6},{"$f":"H6467/60","v":78.79166666666667},4727.5,{"v":0,"d":"0.00"},{"v":0,"d":"0.00"},{"v":90524340384492.36,"d":"90524340384492.40"},{"v":0.39534195087916035,"d":"0.40"},{"$f":"SUM(I6467:K6467)+L6467","v":{"v":90524340384492.75,"d":"90524340384492.80"}},{"v":1.0410505623542792,"d":"1.04"},{"v":2515.90556404411,"d":"2515.91"},{"v":1414.9615572074117,"d":"1414.96"},{"v":4.3485629810317795E-3,"d":"0.00"}]
[{"$nulls":6},78.80833333333334,4728.5,{"v":0,"d":"0.00"},{"v":0,"d":"0.00"},{"v":-91749116307617,"d":"-91749116307617.00"},{"v":0.024616242858147064,"d":"0.02"},{"v":-91749116307616.97,"d":"-91749116307617.00"},{"v":1.0409404739954504,"d":"1.04"},{"v":2516.1828447316543,"d":"2516.18"},{"v":1415.1224036492881,"d":"1415.12"},{"v":4.3490228787625386E-3,"d":"0.00"}]
[{"$nulls":6},78.90833333333333,4734.5,{"v":0,"d":"0.00"},{"v":0,"d":"0.00"},{"v":99453669628270.75,"d":"99453669628270.80"},{"v":0.11357340040944502,"d":"0.11"},{"v":99453669628270.86,"d":"99453669628270.90"},{"v":1.0402806764599033,"d":"1.04"},{"v":2517.8458886491076,"d":"2517.85"},{"v":1416.0871004937314,"d":"1416.09"},{"v":0.004351781244502072,"d":"0.00"}]
[{"$nulls":6},78.975,4738.5,{"v":0,"d":"0.00"},{"v":0,"d":"0.00"},{"v":0,"d":"0.00"},{"v":0.02676400123487499,"d":"0.03"},{"v":0.02676400123487499,"d":"0.03"},{"v":1.0398415078170242,"d":"1.04"},{"v":2518.95397560798,"d":"2518.95"},{"v":1416.7298685476194,"d":"1416.73"},{"v":0.004353619184081217,"d":"0.00"}]
[{"$nulls":6},79.05833333333334,4743.5,{"v":0,"d":"0.00"},{"v":0,"d":"0.00"},{"v":112240228493729.08,"d":"112240228493729.00"},{"v":0.3278566687288006,"d":"0.33"},{"v":112240228493729.4,"d":"112240228493729.00"},{"v":1.0392933283768413,"d":"1.04"},{"v":2520.3384003232636,"d":"2520.34"},{"v":1417.5329207307539,"d":"1417.53"},{"v":0.004355915518005371,"d":"0.00"}]
[{"$nulls":6},79.125,4747.5,{"v":0,"d":"0.00"},{"v":0,"d":"0.00"},{"v":118438786420122.47,"d":"118438786420122.00"},{"v":0.3980792030553553,"d":"0.40"},{"v":118438786420122.86,"d":"118438786420123.00"},{"v":1.038855408488706,"d":"1.04"},{"v":2521.44539368755,"d":"2521.45"},{"v":1418.1750366459632,"d":"1418.18"},{"v":0.004357751713900185,"d":"0.00"}]
[{"$nulls":6},79.225,4753.5,{"v":0,"d":"0.00"},{"v":0,"d":"0.00"},{"v":0,"d":"0.00"},{"v":0.22163406214549675,"d":"0.22"},{"v":0.22163406214549675,"d":"0.22"},{"v":1.0381995653624232,"d":"1.04"},{"v":2523.104974547701,"d":"2523.10"},{"v":1419.137668379725,"d":"1419.14"},{"v":0.004360504557961154,"d":"0.00"}]
[{"$nulls":6},79.30833333333334,4758.5,{"v":0,"d":"0.00"},{"v":0,"d":"0.00"},{"v":0,"d":"0.00"},{"v":0.14451198756777284,"d":"0.14"},{"v":0.14451198756777284,"d":"0.14"},{"v":1.0376539772405777,"d":"1.04"},{"v":2524.487126542494,"d":"2524.49"},{"v":1419.9393653650811,"d":"1419.94"},{"v":4.362797267808808E-3,"d":"0.00"}]
[{"$nulls":6},79.39166666666667,4763.5,{"v":0,"d":"0.00"},{"v":0,"d":"0.00"},{"v":0,"d":"0.00"},{"v":0.3897537059648847,"d":"0.39"},{"v":0.3897537059648847,"d":"0.39"},{"v":1.037109248357828,"d":"1.04"},{"v":2525.868523443786,"d":"2525.87"},{"v":1420.7406121338363,"d":"1420.74"},{"v":0.004365088773438634,"d":"0.00"}]
[{"$nulls":6},79.475,4768.5,{"v":0,"d":"0.00"},{"v":0,"d":"0.00"},{"v":0,"d":"0.00"},{"v":0.27683129855351923,"d":"0.28"},{"v":0.27683129855351923,"d":"0.28"},{"v":1.0365653764612002,"d":"1.04"},{"v":2527.2491664859517,"d":"2527.25"},{"v":1421.5414094404705,"d":"1421.54"},{"v":4.3673790767461435E-3,"d":"0.00"}]
[{"$nulls":6},79.525,4771.5,{"v":0,"d":"0.00"},{"v":0,"d":"0.00"},{"v":-163517094010936.4,"d":"-163517094010936.00"},{"v":0.22130925549207453,"d":"0.22"},{"v":-163517094010936.2,"d":"-163517094010936.00"},{"v":1.0362394637424188,"d":"1.04"},{"v":2528.0771909711134,"d":"2528.08"},{"v":1422.021672395711,"d":"1422.02"},{"v":4.368752682402611E-3,"d":"0.00"}]
[{"$nulls":6},79.64166666666667,4778.5,{"v":0,"d":"0.00"},{"v":0,"d":"0.00"},{"v":-179645210522293.16,"d":"-179645210522293.00"},{"v":0.049371309941531494,"d":"0.05"},{"v":-179645210522293.1,"d":"-179645210522293.00"},{"v":1.0354801946556835,"d":"1.04"},{"v":2530.0081959136423,"d":"2530.01"},{"v":1423.1416586748198,"d":"1423.14"},{"v":4.3719560839514384E-3,"d":"0.00"}]
[{"$nulls":6},79.70833333333333,4782.5,{"v":0,"d":"0.00"},{"v":0,"d":"0.00"},{"v":189565678486352.2,"d":"189565678486352.00"},{"v":0.27046757797367105,"d":"0.27"},{"v":189565678486352.47,"d":"189565678486352.00"},{"v":1.035047075241292,"d":"1.04"},{"v":2531.1109669391126,"d":"2531.11"},{"v":1423.7812571568513,"d":"1423.78"},{"v":0.004373785545725807,"d":"0.00"}]
[{"$nulls":6},79.79166666666667,4787.5,{"v":0,"d":"0.00"},{"v":0,"d":"0.00"},{"v":0,"d":"0.00"},{"v":0.22462380425946282,"d":"0.22"},{"v":0.22462380425946282,"d":"0.22"},{"v":1.0345064394899954,"d":"1.03"},{"v":2532.488756515101,"d":"2532.49"},{"v":1424.5803533514081,"d":"1424.58"},{"v":0.004376071297408213,"d":"0.00"}]
[{"$nulls":6},79.80833333333334,4788.5,{"v":0,"d":"0.00"},{"v":0,"d":"0.00"},{"v":205482823523708.28,"d":"205482823523708.00"},{"v":0.4458790047571333,"d":"0.45"},{"v":205482823523708.72,"d":"205482823523709.00"},{"v":1.034398413964771,"d":"1.03"},{"v":2532.764224633696,"d":"2532.76"},{"v":1424.7401190621722,"d":"1424.74"},{"v":0.004376528304489759,"d":"0.00"}]
[{"$nulls":6},79.925,4795.5,{"v":0,"d":"0.00"},{"v":0,"d":"0.00"},{"v":225749542124413.34,"d":"225749542124413.00"},{"v":0.20385385532216016,"d":"0.20"},{"v":225749542124413.56,"d":"225749542124414.00"},{"v":1.0336431816452851,"d":"1.03"},{"v":2534.6916645426436,"d":"2534.69"},{"v":1425.85798016273,"d":"1425.86"},{"v":0.004379726018828119,"d":"0.00"}]
[{"$nulls":6},79.975,4798.5,{"v":0,"d":"0.00"},{"v":0,"d":"0.00"},{"v":235036038921299.9,"d":"235036038921300.00"},{"v":0.21083602173599714,"d":"0.21"},{"v":235036038921300.12,"d":"235036038921300.00"},{"v":1.0333200166595395,"d":"1.03"},{"v":2535.5172624011734,"d":"2535.52"},{"v":1426.3367965634052,"d":"1426.34"},{"v":0.004381095753347557,"d":"0.00"}]
[{"$nulls":6},80.05833333333334,4803.5,{"v":0,"d":"0.00"},{"v":0,"d":"0.00"},{"v":251370073844344.12,"d":"251370073844344.00"},{"v":0.27935661542799833,"d":"0.28"},{"v":251370073844344.4,"d":"251370073844344.00"},{"v":1.0327820812716022,"d":"1.03"},{"v":2536.892662711739,"d":"2536.89"},{"v":1427.1344685854938,"d":"1427.13"},{"v":0.004383377693058174,"d":"0.00"}]
[{"$nulls":6},80.14166666666667,4808.5,{"v":0,"d":"0.00"},{"v":0,"d":"0.00"},{"v":0,"d":"0.00"},{"v":0.4007337635246253,"d":"0.40"},{"v":0.4007337635246253,"d":"0.40"},{"v":1.0322449851401763,"d":"1.03"},{"v":2538.2673189184643,"d":"2538.27"},{"v":1427.931697106482,"d":"1427.93"},{"v":0.004385658445433252,"d":"0.00"}]
[{"$nulls":6},80.225,4813.5,{"v":0,"d":"0.00"},{"v":0,"d":"0.00"},{"v":-287522008921618.7,"d":"-287522008921619.00"},{"v":0.1257302410667258,"d":"0.13"},{"v":-287522008921618.56,"d":"-287522008921619.00"},{"v":1.0317087260852613,"d":"1.03"},{"v":2539.641232225984,"d":"2539.64"},{"v":1428.7284828622644,"d":"1428.73"},{"v":0.00438793801232424,"d":"0.00"}]
[{"$nulls":6},80.325,4819.5,{"v":0,"d":"0.00"},{"v":0,"d":"0.00"},{"v":0,"d":"0.00"},{"v":0.15103282249756728,"d":"0.15"},{"v":0.15103282249756728,"d":"0.15"},{"v":1.0310663171026226,"d":"1.03"},{"v":2541.2889492593877,"d":"2541.29"},{"v":1429.6840423522772,"d":"1429.68"},{"v":0.004390671930354168,"d":"0.00"}]
[{"$nulls":6},80.39166666666667,4823.5,{"v":0,"d":"0.00"},{"v":0,"d":"0.00"},{"v":328872589929762.1,"d":"328872589929762.00"},{"v":0.4436759088958225,"d":"0.44"},{"v":328872589929762.56,"d":"328872589929763.00"},{"v":1.0306387105245214,"d":"1.03"},{"v":2542.3868349457425,"d":"2542.39"},{"v":1430.3207290116704,"d":"1430.32"},{"v":0.004392493597035743,"d":"0.00"}]
[{"$nulls":6},80.475,4828.5,{"v":0,"d":"0.00"},{"v":0,"d":"0.00"},{"v":-351726929185063.6,"d":"-351726929185064.00"},{"v":0.1348009042855582,"d":"0.13"},{"v":-351726929185063.5,"d":"-351726929185064.00"},{"v":1.0301049496981451,"d":"1.03"},{"v":2543.758526751087,"d":"2543.76"},{"v":1431.1161908669867,"d":"1431.12"},{"v":0.004394769618535197,"d":"0.00"}]
[{"$nulls":6},80.54166666666667,4832.5,{"v":0,"d":"0.00"},{"v":0,"d":"0.00"},{"v":371148582499300.3,"d":"371148582499300.00"},{"v":0.05297853235861555,"d":"0.05"},{"v":371148582499300.4,"d":"371148582499300.00"},{"v":1.0296785376133533,"d":"1.03"},{"v":2544.855348696928,"d":"2544.86"},{"v":1431.752243630271,"d":"1431.75"},{"v":4.3965895873961216E-3,"d":"0.00"}]
[{"$nulls":6},80.64166666666667,4838.5,{"v":0,"d":"0.00"},{"v":0,"d":"0.00"},{"v":-402309979982831.2,"d":"-402309979982831.00"},{"v":0.005735976485865102,"d":"0.01"},{"v":-402309979982831.2,"d":"-402309979982831.00"},{"v":1.0290399112106245,"d":"1.03"},{"v":2546.4996972114077,"d":"2546.50"},{"v":1432.7057957780494,"d":"1432.71"},{"v":0.004399318128983173,"d":"0.00"}]
[{"$nulls":6},80.725,4843.5,{"v":0,"d":"0.00"},{"v":0,"d":"0.00"},{"v":0,"d":"0.00"},{"v":0.168396411416527,"d":"0.17"},{"v":0.168396411416527,"d":"0.17"},{"v":1.0285086292756758,"d":"1.03"},{"v":2547.869178240289,"d":"2547.87"},{"v":1433.4999402834985,"d":"1433.50"},{"v":0.004401590621582158,"d":"0.00"}]
[{"$nulls":6},80.75833333333334,4845.5,{"v":0,"d":"0.00"},{"v":0,"d":"0.00"},{"v":441986377392246.3,"d":"441986377392246.00"},{"v":0.29229670377372463,"d":"0.29"},{"v":441986377392246.6,"d":"441986377392247.00"},{"v":1.0282963467905923,"d":"1.03"},{"v":2548.4167649098204,"d":"2548.42"},{"v":1433.8174754976565,"d":"1433.82"},{"v":0.004402499290175979,"d":"0.00"}]
[{"$nulls":6},80.80833333333334,4848.5,{"v":0,"d":"0.00"},{"v":0,"d":"0.00"},{"v":460166569252203,"d":"460166569252203.00"},{"v":0.3462836126075606,"d":"0.35"},{"v":460166569252203.4,"d":"460166569252203.00"},{"v":1.0279781693769239,"d":"1.03"},{"v":2549.237924712296,"d":"2549.24"},{"v":1434.2936471187231,"d":"1434.29"},{"v":0.004403861941523599,"d":"0.00"}]
[{"$nulls":6},80.94166666666666,4856.5,{"v":0,"d":"0.00"},{"v":0,"d":"0.00"},{"v":512386649695004.9,"d":"512386649695005.00"},{"v":0.384883922342082,"d":"0.38"},{"v":512386649695005.25,"d":"512386649695005.00"},{"v":1.0271311380913681,"d":"1.03"},{"v":2551.4263941308973,"d":"2551.43"},{"v":1435.5626694971652,"d":"1435.56"},{"v":0.004407493618826918,"d":"0.00"}]
[{"$nulls":6},80.975,4858.5,{"v":0,"d":"0.00"},{"v":0,"d":"0.00"},{"v":-526342451359101.9,"d":"-526342451359102.00"},{"v":0.3280676183579189,"d":"0.33"},{"v":-526342451359101.56,"d":"-526342451359102.00"},{"v":1.0269197072249676,"d":"1.03"},{"v":2551.973218698673,"d":"2551.97"},{"v":1435.8797506561582,"d":"1435.88"},{"v":0.004408401070683112,"d":"0.00"}]
[{"$nulls":6},81.05833333333334,4863.5,{"v":0,"d":"0.00"},{"v":0,"d":"0.00"},{"v":0,"d":"0.00"},{"v":0.13184478622424323,"d":"0.13"},{"v":0.13184478622424323,"d":"0.13"},{"v":1.0263917007592818,"d":"1.03"},{"v":2553.3397685616824,"d":"2553.34"},{"v":1436.6721487922969,"d":"1436.67"},{"v":0.004410668883514155,"d":"0.00"}]
[{"$nulls":6},81.15833333333333,4869.5,{"v":0,"d":"0.00"},{"v":0,"d":"0.00"},{"v":-610177240302488.4,"d":"-610177240302488.00"},{"v":0.15938640203011328,"d":"0.16"},{"v":-610177240302488.2,"d":"-610177240302488.00"},{"v":1.0257591667833725,"d":"1.03"},{"v":2554.9786650853634,"d":"2554.98"},{"v":1437.6224526792512,"d":"1437.62"},{"v":0.004413388720699775,"d":"0.00"}]
[{"$nulls":6},81.225,4873.5,{"v":0,"d":"0.00"},{"v":0,"d":"0.00"},{"v":-643867756107111.9,"d":"-643867756107112.00"},{"v":0.45434451335136994,"d":"0.45"},{"v":-643867756107111.4,"d":"-643867756107111.00"},{"v":1.0253381265740351,"d":"1.03"},{"v":2556.0706798754945,"d":"2556.07"},{"v":1438.2556413695986,"d":"1438.26"},{"v":4.415201014676455E-3,"d":"0.00"}]
[{"$nulls":6},81.30833333333334,4878.5,{"v":0,"d":"0.00"},{"v":0,"d":"0.00"},{"v":0,"d":"0.00"},{"v":0.22741790930742578,"d":"0.23"},{"v":0.22741790930742578,"d":"0.23"},{"v":1.0248125546872437,"d":"1.02"},{"v":2557.4350436562327,"d":"2557.44"},{"v":1439.0467372330143,"d":"1439.05"},{"v":4.41746533659292E-3,"d":"0.00"}]
[{"$nulls":6},81.375,4882.5,{"v":0,"d":"0.00"},{"v":0,"d":"0.00"},{"v":726628880785971.8,"d":"726628880785972.00"},{"v":0.05807424918930537,"d":"0.06"},{"v":726628880785971.8,"d":"726628880785972.00"},{"v":1.0243926785845283,"d":"1.02"},{"v":2558.526011639327,"d":"2558.53"},{"v":1439.6793023660682,"d":"1439.68"},{"v":0.00441927595879687,"d":"0.00"}]
[{"$nulls":6},81.475,4888.5,{"v":0,"d":"0.00"},{"v":0,"d":"0.00"},{"v":0,"d":"0.00"},{"v":0.17849351382773765,"d":"0.18"},{"v":0.17849351382773765,"d":"0.18"},{"v":1.0237638309632129,"d":"1.02"},{"v":2560.161593267027,"d":"2560.16"},{"v":1440.6276316505391,"d":"1440.63"},{"v":0.004421990502025078,"d":"0.00"}]
[{"$nulls":6},81.55833333333334,4893.5,{"v":0,"d":"0.00"},{"v":0,"d":"0.00"},{"v":0,"d":"0.00"},{"v":0.048878019230158776,"d":"0.05"},{"v":0.048878019230158776,"d":"0.05"},{"v":1.0232406750033707,"d":"1.02"},{"v":2561.5237814085212,"d":"2561.52"},{"v":1441.417431615358,"d":"1441.42"},{"v":4.424251349098512E-3,"d":"0.00"}]
[{"$nulls":6},81.64166666666667,4898.5,{"v":0,"d":"0.00"},{"v":0,"d":"0.00"},{"v":900891678008497.5,"d":"900891678008498.00"},{"v":0.1133814489622067,"d":"0.11"},{"v":900891678008497.6,"d":"900891678008498.00"},{"v":1.0227183202421861,"d":"1.02"},{"v":2562.8852466432745,"d":"2562.89"},{"v":1442.206801021507,"d":"1442.21"},{"v":0.004426511041441103,"d":"0.00"}]
[{"$nulls":6},81.725,4903.5,{"v":0,"d":"0.00"},{"v":0,"d":"0.00"},{"v":0,"d":"0.00"},{"v":0.36574713706199535,"d":"0.37"},{"v":0.36574713706199535,"d":"0.37"},{"v":1.0221967646367227,"d":"1.02"},{"v":2564.245990119375,"d":"2564.25"},{"v":1442.9957405695804,"d":"1443.00"},{"v":0.004428769580820388,"d":"0.00"}]
[{"$nulls":6},81.775,4906.5,{"v":0,"d":"0.00"},{"v":0,"d":"0.00"},{"v":0,"d":"0.00"},{"v":0.3661339063800699,"d":"0.37"},{"v":0.3661339063800699,"d":"0.37"},{"v":1.0218842140210578,"d":"1.02"},{"v":2565.062090237352,"d":"2565.06"},{"v":1443.468898257287,"d":"1443.47"},{"v":4.4301241517591804E-3,"d":"0.00"}]
[{"$nulls":6},81.80833333333334,4908.5,{"v":0,"d":"0.00"},{"v":0,"d":"0.00"},{"v":-1030436769812460.8,"d":"-1030436769812460.00"},{"v":0.43231017693575624,"d":"0.43"},{"v":-1030436769812460.4,"d":"-1030436769812460.00"},{"v":1.021676006151329,"d":"1.02"},{"v":2565.6060129818807,"d":"2565.61"},{"v":1443.7842509582808,"d":"1443.78"},{"v":0.004431026968999399,"d":"0.00"}]
[{"$nulls":6},81.89166666666667,4913.5,{"v":0,"d":"0.00"},{"v":0,"d":"0.00"},{"v":-1102035019902457,"d":"-1102035019902460.00"},{"v":0.31973934824420447,"d":"0.32"},{"v":-1102035019902456.6,"d":"-1102035019902460.00"},{"v":1.0211560427576072,"d":"1.02"},{"v":2566.965316372828,"d":"2566.97"},{"v":1444.5723328844283,"d":"1444.57"},{"v":4.4332832077366765E-3,"d":"0.00"}]
[{"$nulls":6},81.975,4918.5,{"$f":"(Ceq*0.5*EXP(-H6658*koff)*(NORMSDIST((plugl-capl+H6658*vc)/SQRT(4*H6658*dc))-NORMSDIST((H6658*vc-capl)/SQRT(4*H6658*dc)))*$B$31)","v":{"v":0,"d":"0.00"}},{"$f":"(((Aeq/2)*(NORMSDIST((plugl-capl+(H6658*va))/SQRT(4*H6658*da))-NORMSDIST((H6658*va-capl)/SQRT(4*H6658*dc))))*$B$31)","v":{"v":0,"d":"0.00"}},{"$f":"((koff*Ceq*EXP(-(capl-va*H6658)*koff/(vc-va))/(2*(vc-va)))*Q6658*((O6658+N6658)*NORMSDIST(N6658+O6658)-O6658*NORMSDIST(O6658)-(P6658+N6658)*NORMSDIST(N6658+P6658)+P6658*NORMSDIST(P6658)+(EXP(-((O6658+N6658)^2))-EXP(-(O6658^2))-EXP(-((P6658+N6658)^2))+EXP(-(P6658^2)))/SQRT(PI()))*$B$31)","v":{"v":0,"d":"0.00"}},{"$f":"$B$19*RAND()","v":{"v":0.11959894397828558,"d":"0.12"}},{"v":0.11959894397828558,"d":"0.12"},{"v":1.0206368724343762,"d":"1.02"},{"$f":"(vc*H6658-capl)/Q6658","v":{"v":2568.3239014312435,"d":"2568.32"}},{"$f":"(va*H6658-capl)/Q6658","v":{"v":1445.3599870429637,"d":"1445.36"}},{"$f":"2*SQRT((dc*(capl-va*H6658)-da*(capl-vc*H6658))/(vc-va))","v":{"v":0.004435538298786293,"d":"0.00"}}]
[{"$nulls":6},82.05833333333334,4923.5,{"v":0,"d":"0.00"},{"v":0,"d":"0.00"},{"v":-1260499905275779.5,"d":"-1260499905275780.00"},{"v":0.09109683313131378,"d":"0.09"},{"v":-1260499905275779.5,"d":"-1260499905275780.00"},{"v":1.0201184931676424,"d":"1.02"},{"v":2569.6817692931563,"d":"2569.68"},{"v":1446.1472141269596,"d":"1446.15"},{"v":0.00443779224389786,"d":"0.00"}]
[{"$nulls":6},82.175,4930.5,{"v":0,"d":"0.00"},{"v":0,"d":"0.00"},{"v":1384794976638003.5,"d":"1384794976638000.00"},{"v":0.1257165515809654,"d":"0.13"},{"v":1384794976638003.7,"d":"1384794976638000.00"},{"v":1.0193940873494614,"d":"1.02"},{"v":2571.581581566455,"d":"2571.58"},{"v":1447.2486158750355,"d":"1447.25"},{"v":4.4409458452000965E-3,"d":"0.00"}]
[{"$nulls":6},82.225,4933.5,{"v":0,"d":"0.00"},{"v":0,"d":"0.00"},{"v":0,"d":"0.00"},{"v":0.04128893384837595,"d":"0.04"},{"v":0.04128893384837595,"d":"0.04"},{"v":1.0190840997834225,"d":"1.02"},{"v":2572.3953579566655,"d":"2572.40"},{"v":1447.7203898343118,"d":"1447.72"},{"v":4.4422967032831115E-3,"d":"0.00"}]
[{"$nulls":6},82.30833333333334,4938.5,{"v":0,"d":"0.00"},{"v":0,"d":"0.00"},{"v":0,"d":"0.00"},{"v":0.15296130474432623,"d":"0.15"},{"v":0.15296130474432623,"d":"0.15"},{"v":1.0185680816735831,"d":"1.02"},{"v":2573.7510810154267,"d":"2573.75"},{"v":1448.506339834525,"d":"1448.51"},{"v":0.004444547221033881,"d":"0.00"}]
[{"$nulls":6},82.39166666666667,4943.5,{"v":0,"d":"0.00"},{"v":0,"d":"0.00"},{"v":-1649054379823792.5,"d":"-1649054379823790.00"},{"v":0.15241168233382574,"d":"0.15"},{"v":-1649054379823792.2,"d":"-1649054379823790.00"},{"v":1.0180528466354692,"d":"1.02"},{"v":2575.106091392037,"d":"2575.11"},{"v":1449.2918655139258,"d":"1449.29"},{"v":0.004446796599800805,"d":"0.00"}]
[{"$nulls":6},82.475,4948.5,{"v":0,"d":"0.00"},{"v":0,"d":"0.00"},{"v":-1763629931462674.2,"d":"-1763629931462670.00"},{"v":0.30476380314169066,"d":"0.30"},{"v":-1763629931462674,"d":"-1763629931462670.00"},{"v":1.0175383926905281,"d":"1.02"},{"v":2576.4603902076983,"d":"2576.46"},{"v":1450.0769675563406,"d":"1450.08"},{"v":0.004449044841311447,"d":"0.00"}]
[{"$nulls":6},82.50833333333334,4950.5,{"v":0,"d":"0.00"},{"v":0,"d":"0.00"},{"v":0,"d":"0.00"},{"v":0.31595460816687565,"d":"0.32"},{"v":0.31595460816687565,"d":"0.32"},{"v":1.0173328293767756,"d":"1.02"},{"v":2577.0019107474873,"d":"2577.00"},{"v":1450.390889907779,"d":"1450.39"},{"v":0.00444994381987009,"d":"0.00"}]
[{"$nulls":6},82.64166666666667,4958.5,{"v":0,"d":"0.00"},{"v":0,"d":"0.00"},{"v":0,"d":"0.00"},{"v":0.1271697435809151,"d":"0.13"},{"v":0.1271697435809151,"d":"0.13"},{"v":1.016511820200876,"d":"1.02"},{"v":2579.166857626326,"d":"2579.17"},{"v":1451.6459034563823,"d":"1451.65"},{"v":0.004453537919452354,"d":"0.00"}]
[{"$nulls":6},82.725,4963.5,{"v":0,"d":"0.00"},{"v":0,"d":"0.00"},{"v":2157364773274025.7,"d":"2157364773274030.00"},{"v":0.34100954801516087,"d":"0.34"},{"v":2157364773274026,"d":"2157364773274030.00"},{"v":1.0159996977338905,"d":"1.02"},{"v":2580.5190284570735,"d":"2580.52"},{"v":1452.4297386725473,"d":"1452.43"},{"v":4.455782759515998E-3,"d":"0.00"}]
[{"$nulls":6},82.79166666666667,4967.5,{"v":0,"d":"0.00"},{"v":0,"d":"0.00"},{"v":-2276464489701456.5,"d":"-2276464489701460.00"},{"v":0.35351367384332927,"d":"0.35"},{"v":-2276464489701456,"d":"-2276464489701460.00"},{"v":1.0155905565926715,"d":"1.02"},{"v":2581.6002559526482,"d":"2581.60"},{"v":1453.0565037507397,"d":"1453.06"},{"v":0.004457577817604534,"d":"0.00"}]
[{"$nulls":6},82.80833333333334,4968.5,{"v":0,"d":"0.00"},{"v":0,"d":"0.00"},{"v":2307252804062436,"d":"2307252804062440.00"},{"v":0.21967432073449938,"d":"0.22"},{"v":2307252804062436,"d":"2307252804062440.00"},{"v":1.0154883485154649,"d":"1.02"},{"v":2581.8704921824556,"d":"2581.87"},{"v":1453.2131529688156,"d":"1453.21"},{"v":0.004458026469190151,"d":"0.00"}]
[{"$nulls":6},82.89166666666667,4973.5,{"v":0,"d":"0.00"},{"v":0,"d":"0.00"},{"v":-2467553411567767.5,"d":"-2467553411567770.00"},{"v":0.09739343812256102,"d":"0.10"},{"v":-2467553411567767.5,"d":"-2467553411567770.00"},{"v":1.0149777706016885,"d":"1.01"},{"v":2583.2212499091156,"d":"2583.22"},{"v":1453.9961470199396,"d":"1454.00"},{"v":0.004460269050180717,"d":"0.00"}]
[{"$nulls":6},83.00833333333334,4980.5,{"v":0,"d":"0.00"},{"v":0,"d":"0.00"},{"v":2710853978438508,"d":"2710853978438510.00"},{"v":0.4674013771322125,"d":"0.47"},{"v":2710853978438508.5,"d":"2710853978438510.00"},{"v":1.0142642536273163,"d":"1.01"},{"v":2585.1111267496053,"d":"2585.11"},{"v":1455.0916339606404,"d":"1455.09"},{"v":0.004463406770618157,"d":"0.00"}]
[{"$nulls":6},{"$f":"H6723/60","v":83.05833333333334},4983.5,{"v":0,"d":"0.00"},{"v":0,"d":"0.00"},{"v":0,"d":"0.00"},{"v":0.3510389786068089,"d":"0.35"},{"$f":"SUM(I6723:K6723)+L6723","v":{"v":0.3510389786068089,"d":"0.35"}},{"v":1.0139589209465847,"d":"1.01"},{"v":2585.9206517784537,"d":"2585.92"},{"v":1455.5608770767951,"d":"1455.56"},{"v":0.0044647508329133,"d":"0.00"}]
[{"$nulls":6},83.125,4987.5,{"v":0,"d":"0.00"},{"v":0,"d":"0.00"},{"v":0,"d":"0.00"},{"v":0.17244829254008442,"d":"0.17"},{"v":0.17244829254008442,"d":"0.17"},{"v":1.013552239321504,"d":"1.01"},{"v":2586.9996250148124,"d":"2587.00"},{"v":1456.1863003802864,"d":"1456.19"},{"v":0.004466542286825459,"d":"0.00"}]
[{"$nulls":6},83.225,4993.5,{"v":0,"d":"0.00"},{"v":0,"d":"0.00"},{"v":0,"d":"0.00"},{"v":0.0333231789559314,"d":"0.03"},{"v":0.0333231789559314,"d":"0.03"},{"v":1.0129431333534382,"d":"1.01"},{"v":2588.617242860825,"d":"2588.62"},{"v":1457.123934205358,"d":"1457.12"},{"v":4.46922812127553E-3,"d":"0.00"}]
[{"$nulls":6},83.30833333333334,4998.5,{"v":0,"d":"0.00"},{"v":0,"d":"0.00"},{"v":0,"d":"0.00"},{"v":0.2641931295236833,"d":"0.26"},{"v":0.2641931295236833,"d":"0.26"},{"v":1.0124363830423933,"d":"1.01"},{"v":2589.964487093095,"d":"2589.96"},{"v":1457.90483708946,"d":"1457.90"},{"v":0.004471465084287252,"d":"0.00"}]
[{"$nulls":6},83.40833333333333,5004.5,{"v":0,"d":"0.00"},{"v":0,"d":"0.00"},{"v":-3742176209807394,"d":"-3742176209807390.00"},{"v":0.08925221065046585,"d":"0.09"},{"v":-3742176209807394,"d":"-3742176209807390.00"},{"v":1.011829285416521,"d":"1.01"},{"v":2591.580257034452,"d":"2591.58"},{"v":1458.8413711797018,"d":"1458.84"},{"v":0.004474147963579211,"d":"0.00"}]
[{"$nulls":6},83.475,5008.5,{"v":0,"d":"0.00"},{"v":0,"d":"0.00"},{"v":-3948754175326947,"d":"-3948754175326950.00"},{"v":2.6552586555493862E-3,"d":"0.00"},{"v":-3948754175326947,"d":"-3948754175326950.00"},{"v":1.011425159874523,"d":"1.01"},{"v":2592.6568783874136,"d":"2592.66"},{"v":1459.4653948177274,"d":"1459.47"},{"v":0.004475935656373984,"d":"0.00"}]
[{"$nulls":6},83.525,5011.5,{"v":0,"d":"0.00"},{"v":0,"d":"0.00"},{"v":4111136585326396.5,"d":"4111136585326400.00"},{"v":0.13178505283627662,"d":"0.13"},{"v":4111136585326396.5,"d":"4111136585326400.00"},{"v":1.0111223832894198,"d":"1.01"},{"v":2593.4640515275537,"d":"2593.46"},{"v":1459.9332382651087,"d":"1459.93"},{"v":0.004477275957543828,"d":"0.00"}]
[{"$nulls":6},83.64166666666667,5018.5,{"v":0,"d":"0.00"},{"v":0,"d":"0.00"},{"v":0,"d":"0.00"},{"v":0.40760084990108525,"d":"0.41"},{"v":0.40760084990108525,"d":"0.41"},{"v":1.0104169607006341,"d":"1.01"},{"v":2595.3464806854263,"d":"2595.35"},{"v":1461.0242928995308,"d":"1461.02"},{"v":0.004480401767698964,"d":"0.00"}]
[{"$nulls":6},83.725,5023.5,{"v":0,"d":"0.00"},{"v":0,"d":"0.00"},{"v":0,"d":"0.00"},{"v":0.3510854488758944,"d":"0.35"},{"v":0.3510854488758944,"d":"0.35"},{"v":1.009913990406787,"d":"1.01"},{"v":2596.690238661822,"d":"2596.69"},{"v":1461.8031212190183,"d":"1461.80"},{"v":4.4826331547428684E-3,"d":"0.00"}]
[{"$nulls":6},83.74166666666666,5024.5,{"v":0,"d":"0.00"},{"v":0,"d":"0.00"},{"v":-4895557702389087,"d":"-4895557702389090.00"},{"v":0.05556064441863667,"d":"0.06"},{"v":-4895557702389087,"d":"-4895557702389090.00"},{"v":1.0098134864516786,"d":"1.01"},{"v":2596.958906941121,"d":"2596.96"},{"v":1461.9588373091897,"d":"1461.96"},{"v":4.483079298874826E-3,"d":"0.00"}]
[{"$nulls":6},83.80833333333334,5028.5,{"v":0,"d":"0.00"},{"v":0,"d":"0.00"},{"v":0,"d":"0.00"},{"v":0.32370326684299244,"d":"0.32"},{"v":0.32370326684299244,"d":"0.32"},{"v":1.0094117704789638,"d":"1.01"},{"v":2598.033302624781,"d":"2598.03"},{"v":1462.581536598635,"d":"1462.58"},{"v":0.004484863431588526,"d":"0.00"}]
[{"$nulls":6},83.89166666666667,5033.5,{"v":0,"d":"0.00"},{"v":0,"d":"0.00"},{"v":0,"d":"0.00"},{"v":0.0391500109916435,"d":"0.04"},{"v":0.0391500109916435,"d":"0.04"},{"v":1.0089102990532715,"d":"1.01"},{"v":2599.3756736470673,"d":"2599.38"},{"v":1463.3595396920296,"d":"1463.36"},{"v":4.487092599891382E-3,"d":"0.00"}]
[{"$nulls":6},84.025,5041.5,{"v":0,"d":"0.00"},{"v":0,"d":"0.00"},{"v":0,"d":"0.00"},{"v":0.14428647904917657,"d":"0.14"},{"v":0.14428647904917657,"d":"0.14"},{"v":1.008109497022894,"d":"1.01"},{"v":2601.522028635838,"d":"2601.52"},{"v":1464.6034887126996,"d":"1464.60"},{"v":0.004490656967527135,"d":"0.00"}]
[{"$nulls":6},84.05833333333334,5043.5,{"v":0,"d":"0.00"},{"v":0,"d":"0.00"},{"v":0,"d":"0.00"},{"v":0.029227013825979475,"d":"0.03"},{"v":0.029227013825979475,"d":"0.03"},{"v":1.007909594285053,"d":"1.01"},{"v":2602.058341146907,"d":"2602.06"},{"v":1464.9143116261682,"d":"1464.91"},{"v":0.004491547617469952,"d":"0.00"}]
[{"$nulls":6},84.14166666666667,5048.5,{"v":0,"d":"0.00"},{"v":0,"d":"0.00"},{"v":0,"d":"0.00"},{"v":0.38018063092323195,"d":"0.38"},{"v":0.38018063092323195,"d":"0.38"},{"v":1.0074103572470021,"d":"1.01"},{"v":2603.398639756244,"d":"2603.40"},{"v":1465.6910817656503,"d":"1465.69"},{"v":0.004493773470036068,"d":"0.00"}]
[{"$nulls":6},84.225,5053.5,{"v":0,"d":"0.00"},{"v":0,"d":"0.00"},{"v":0,"d":"0.00"},{"v":0.38316246674818755,"d":"0.38"},{"v":0.38316246674818755,"d":"0.38"},{"v":1.0069118613199743,"d":"1.01"},{"v":2604.738249688494,"d":"2604.74"},{"v":1466.467442216398,"d":"1466.47"},{"v":0.004495998220640218,"d":"0.00"}]
[{"$nulls":6},84.30833333333334,5058.5,{"v":0,"d":"0.00"},{"v":0,"d":"0.00"},{"v":7729417940372586,"d":"7729417940372590.00"},{"v":0.38235228661941545,"d":"0.38"},{"v":7729417940372586,"d":"7729417940372590.00"},{"v":1.0064141046721666,"d":"1.01"},{"v":2606.0771720027333,"d":"2606.08"},{"v":1467.2433936235386,"d":"1467.24"},{"v":0.004498221870917442,"d":"0.00"}]
[{"$nulls":6},84.35833333333333,5061.5,{"v":0,"d":"0.00"},{"v":0,"d":"0.00"},{"v":0,"d":"0.00"},{"v":0.15781521083791406,"d":"0.16"},{"v":0.15781521083791406,"d":"0.16"},{"v":1.006115804777849,"d":"1.01"},{"v":2606.880195774195,"d":"2606.88"},{"v":1467.7087683946334,"d":"1467.71"},{"v":0.004499555533605514,"d":"0.00"}]
[{"$nulls":6},84.475,5068.5,{"v":0,"d":"0.00"},{"v":0,"d":"0.00"},{"v":0,"d":"0.00"},{"v":0.4076129554730069,"d":"0.41"},{"v":0.4076129554730069,"d":"0.41"},{"v":1.0054208019186295,"d":"1.01"},{"v":2608.752957999958,"d":"2608.75"},{"v":1468.7940718790835,"d":"1468.79"},{"v":0.004502665877011086,"d":"0.00"}]
[{"$nulls":6},84.55833333333334,5073.5,{"v":0,"d":"0.00"},{"v":0,"d":"0.00"},{"v":0,"d":"0.00"},{"v":0.4398999487158908,"d":"0.44"},{"v":0.4398999487158908,"d":"0.44"},{"v":1.0049252521808434,"d":"1.00"},{"v":2610.089823787594,"d":"2610.09"},{"v":1469.5688000093373,"d":"1469.57"},{"v":0.004504886236077444,"d":"0.00"}]
[{"$nulls":6},84.64166666666667,5078.5,{"v":0,"d":"0.00"},{"v":0,"d":"0.00"},{"v":1.0111498084181706E+16,"d":"10111498084181700.00"},{"v":0.34156152813029234,"d":"0.34"},{"v":1.0111498084181706E+16,"d":"10111498084181700.00"},{"v":1.0044304344581056,"d":"1.00"},{"v":2611.4260061665386,"d":"2611.43"},{"v":1470.3431216596948,"d":"1470.34"},{"v":0.004507105501316783,"d":"0.00"}]
[{"$nulls":6},84.725,5083.5,{"v":0,"d":"0.00"},{"v":0,"d":"0.00"},{"v":0,"d":"0.00"},{"v":0.10926875266855435,"d":"0.11"},{"v":0.10926875266855435,"d":"0.11"},{"v":1.0039363469499971,"d":"1.00"},{"v":2612.761506182426,"d":"2612.76"},{"v":1471.1170374669168,"d":"1471.12"},{"v":4.5093236743440806E-3,"d":"0.00"}]
[{"$nulls":6},84.75833333333334,5085.5,{"v":0,"d":"0.00"},{"v":0,"d":"0.00"},{"v":0,"d":"0.00"},{"v":0.423357399976197,"d":"0.42"},{"v":0.423357399976197,"d":"0.42"},{"v":1.0037389160047352,"d":"1.00"},{"v":2613.295515360838,"d":"2613.30"},{"v":1471.426490296046,"d":"1471.43"},{"v":0.004510210638096629,"d":"0.00"}]
[{"$nulls":6},84.80833333333334,5088.5,{"v":0,"d":"0.00"},{"v":0,"d":"0.00"},{"v":0,"d":"0.00"},{"v":0.45576065853754927,"d":"0.46"},{"v":0.45576065853754927,"d":"0.46"},{"v":1.0034429878622892,"d":"1.00"},{"v":2614.096324878224,"d":"2614.10"},{"v":1471.8905480661062,"d":"1471.89"},{"v":0.004511540756770352,"d":"0.00"}]
[{"$nulls":6},84.89166666666667,5093.5,{"v":0,"d":"0.00"},{"v":0,"d":"0.00"},{"v":0,"d":"0.00"},{"v":0.08272268125915389,"d":"0.08"},{"v":0.08272268125915389,"d":"0.08"},{"v":1.0029503554069206,"d":"1.00"},{"v":2615.430463294254,"d":"2615.43"},{"v":1472.6636540907184,"d":"1472.66"},{"v":0.004513756750202651,"d":"0.00"}]
[{"$nulls":6},84.975,5098.5,{"v":0,"d":"0.00"},{"v":0,"d":"0.00"},{"v":0,"d":"0.00"},{"v":0.479866267520078,"d":"0.48"},{"v":0.479866267520078,"d":"0.48"},{"v":1.0024584478019682,"d":"1.00"},{"v":2616.763922468194,"d":"2616.76"},{"v":1473.4363561725647,"d":"1473.44"},{"v":0.004515971656244091,"d":"0.00"}]
[{"$nulls":6},85.05833333333334,5103.5,{"v":0,"d":"0.00"},{"v":0,"d":"0.00"},{"v":0,"d":"0.00"},{"v":0.1397372837873102,"d":"0.14"},{"v":0.1397372837873102,"d":"0.14"},{"v":1.0019672632716214,"d":"1.00"},{"v":2618.0967034350897,"d":"2618.10"},{"v":1474.208654941819,"d":"1474.21"},{"v":0.004518185476493855,"d":"0.00"}]
[{"$nulls":6},85.14166666666667,5108.5,{"v":0,"d":"0.00"},{"v":0,"d":"0.00"},{"v":-1.5129071213482124E+16,"d":"-15129071213482100.00"},{"v":0.44805907696144714,"d":"0.45"},{"v":-1.5129071213482124E+16,"d":"-15129071213482100.00"},{"v":1.0014768000461545,"d":"1.00"},{"v":2619.4288072273653,"d":"2619.43"},{"v":1474.980551027025,"d":"1474.98"},{"v":0.004520398212547209,"d":"0.00"}]
[{"$nulls":6},85.25833333333334,5115.5,{"v":0,"d":"0.00"},{"v":0,"d":"0.00"},{"v":-1.6620487744091338E+16,"d":"-16620487744091300.00"},{"v":0.29870562493758324,"d":"0.30"},{"v":-1.6620487744091338E+16,"d":"-16620487744091300.00"},{"v":1.0007913599658231,"d":"1.00"},{"v":2621.2926168434497,"d":"2621.29"},{"v":1476.0605302304532,"d":"1476.06"},{"v":0.004523494224601154,"d":"0.00"}]
[{"$nulls":6},85.30833333333334,5118.5,{"v":0,"d":"0.00"},{"v":0,"d":"0.00"},{"v":0,"d":"0.00"},{"v":0.12052833668529467,"d":"0.12"},{"v":0.12052833668529467,"d":"0.12"},{"v":1.0004980304612177,"d":"1.00"},{"v":2622.090987404689,"d":"2622.09"},{"v":1476.523137651339,"d":"1476.52"},{"v":4.5248204384262585E-3,"d":"0.00"}]
[{"$nulls":6},85.375,5122.5,{"v":0,"d":"0.00"},{"v":0,"d":"0.00"},{"v":0,"d":"0.00"},{"v":0.46357661763688585,"d":"0.46"},{"v":0.46357661763688585,"d":"0.46"},{"v":1.0001073253675488,"d":"1.00"},{"v":2623.1551040325244,"d":"2623.16"},{"v":1477.1397231165795,"d":"1477.14"},{"v":0.004526588119102511,"d":"0.00"}]
[{"$nulls":6},85.475,5128.5,{"v":0,"d":"0.00"},{"v":0,"d":"0.00"},{"v":0,"d":"0.00"},{"v":0.4147477460456638,"d":"0.41"},{"v":0.4147477460456638,"d":"0.41"},{"v":0.9995221250100308,"d":"1.00"},{"v":2624.750471207444,"d":"2624.75"},{"v":1478.0641210414424,"d":"1478.06"},{"v":4.5292383465655684E-3,"d":"0.00"}]
[{"$nulls":6},85.55833333333334,5133.5,{"v":0,"d":"0.00"},{"v":0,"d":"0.00"},{"v":0,"d":"0.00"},{"v":0.05172287613563964,"d":"0.05"},{"v":0.05172287613563964,"d":"0.05"},{"v":0.9990352419741709,"d":"1.00"},{"v":2626.0792045218127,"d":"2626.08"},{"v":1478.834013077855,"d":"1478.83"},{"v":0.004531445685429762,"d":"0.00"}]
[{"$nulls":6},85.59166666666667,5135.5,{"v":0,"d":"0.00"},{"v":0,"d":"0.00"},{"v":0,"d":"0.00"},{"v":0.2508008704221096,"d":"0.25"},{"v":0.2508008704221096,"d":"0.25"},{"v":0.998840687884308,"d":"1.00"},{"v":2626.6105099010006,"d":"2626.61"},{"v":1479.1418581527337,"d":"1479.14"},{"v":0.00453232831996977,"d":"0.00"}]
[{"$nulls":6},85.725,5143.5,{"v":0,"d":"0.00"},{"v":0,"d":"0.00"},{"v":0,"d":"0.00"},{"v":0.42379822531772054,"d":"0.42"},{"v":0.42379822531772054,"d":"0.42"},{"v":0.9980636066130196,"d":"1.00"},{"v":2628.7346590609377,"d":"2628.73"},{"v":1480.3726009277914,"d":"1480.37"},{"v":0.004535857140607495,"d":"0.00"}]
[{"$nulls":6},85.775,5146.5,{"v":0,"d":"0.00"},{"v":0,"d":"0.00"},{"v":-2.5203687973654176E+16,"d":"-25203687973654200.00"},{"v":0.15879538859085318,"d":"0.16"},{"v":-2.5203687973654176E+16,"d":"-25203687973654200.00"},{"v":0.9977726683743318,"d":"1.00"},{"v":2629.5307732278256,"d":"2629.53"},{"v":1480.8338668420072,"d":"1480.83"},{"v":4.53717974076408E-3,"d":"0.00"}]
[{"$nulls":6},85.80833333333334,5148.5,{"v":0,"d":"0.00"},{"v":0,"d":"0.00"},{"v":-2.588985693066867e+16,"d":"-25889856930668700.00"},{"v":0.008184929318538703,"d":"0.01"},{"v":-2.588985693066867e+16,"d":"-25889856930668700.00"},{"v":0.9975788508378542,"d":"1.00"},{"v":2630.0613823117865,"d":"2630.06"},{"v":1481.141297974302,"d":"1481.14"},{"v":0.00453806126005368,"d":"0.00"}]
[{"$nulls":6},85.89166666666667,5153.5,{"v":0,"d":"0.00"},{"v":0,"d":"0.00"},{"v":0,"d":"0.00"},{"v":0.3842892591612157,"d":"0.38"},{"v":0.3842892591612157,"d":"0.38"},{"v":0.9970948007094779,"d":"1.00"},{"v":2631.387437563313,"d":"2631.39"},{"v":1481.9095979211959,"d":"1481.91"},{"v":0.004540264309486839,"d":"0.00"}]
[{"$nulls":6},85.99166666666666,5159.5,{"v":0,"d":"0.00"},{"v":0,"d":"0.00"},{"v":0,"d":"0.00"},{"v":0.47411622677030446,"d":"0.47"},{"v":0.47411622677030446,"d":"0.47"},{"v":0.9965148696014559,"d":"1.00"},{"v":2632.977823523294,"d":"2632.98"},{"v":1482.8310345483317,"d":"1482.83"},{"v":0.004542906558581192,"d":"0.00"}]
[{"$nulls":6},86.05833333333334,5163.5,{"v":0,"d":"0.00"},{"v":0,"d":"0.00"},{"v":-3.166797394992356E+16,"d":"-31667973949923600.00"},{"v":0.06817469246277058,"d":"0.07"},{"v":-3.166797394992356E+16,"d":"-31667973949923600.00"},{"v":0.9961288105575821,"d":"1.00"},{"v":2634.0375480926723,"d":"2634.04"},{"v":1483.4450089647573,"d":"1483.45"},{"v":0.004544667204537644,"d":"0.00"}]
[{"$nulls":6},86.14166666666667,5168.5,{"v":0,"d":"0.00"},{"v":0,"d":"0.00"},{"v":0,"d":"0.00"},{"v":0.36313423233326464,"d":"0.36"},{"v":0.36313423233326464,"d":"0.36"},{"v":0.9956468671307765,"d":"1.00"},{"v":2635.3616053763417,"d":"2635.36"},{"v":1484.2121212818217,"d":"1484.21"},{"v":4.54686705325766E-3,"d":"0.00"}]
[{"$nulls":6},86.20833333333333,5172.5,{"v":0,"d":"0.00"},{"v":0,"d":"0.00"},{"v":0,"d":"0.00"},{"v":0.409453617385955,"d":"0.41"},{"v":0.409453617385955,"d":"0.41"},{"v":0.9952618156353242,"d":"1.00"},{"v":2636.4203730843074,"d":"2636.42"},{"v":1484.8255269520032,"d":"1484.83"},{"v":4.548626166217663E-3,"d":"0.00"}]
[{"$nulls":6},86.30833333333334,5178.5,{"v":0,"d":"0.00"},{"v":0,"d":"0.00"},{"v":0,"d":"0.00"},{"v":0.45843416969517875,"d":"0.46"},{"v":0.45843416969517875,"d":"0.46"},{"v":0.9946850751103793,"d":"0.99"},{"v":2638.0077289774463,"d":"2638.01"},{"v":1485.7451625458223,"d":"1485.75"},{"v":4.551263560814733E-3,"d":"0.00"}]
[{"$nulls":6},86.39166666666667,5183.5,{"v":0,"d":"0.00"},{"v":0,"d":"0.00"},{"v":4.142586653263135e+16,"d":"41425866532631400.00"},{"v":0.3198568971273732,"d":"0.32"},{"v":4.142586653263135e+16,"d":"41425866532631400.00"},{"v":0.9942052231479129,"d":"0.99"},{"v":2639.3297972857126,"d":"2639.33"},{"v":1486.5110927038306,"d":"1486.51"},{"v":0.00455346022273172,"d":"0.00"}]
[{"$nulls":6},86.475,5188.5,{"v":0,"d":"0.00"},{"v":0,"d":"0.00"},{"v":0,"d":"0.00"},{"v":0.2569905276492805,"d":"0.26"},{"v":0.2569905276492805,"d":"0.26"},{"v":0.9937260649808234,"d":"0.99"},{"v":2640.6512045888717,"d":"2640.65"},{"v":1487.276630017321,"d":"1487.28"},{"v":0.004555655825454772,"d":"0.00"}]
[{"$nulls":6},86.55833333333334,5193.5,{"v":0,"d":"0.00"},{"v":0,"d":"0.00"},{"v":4.738010829929338e+16,"d":"47380108299293400.00"},{"v":0.2658884865684263,"d":"0.27"},{"v":4.738010829929338e+16,"d":"47380108299293400.00"},{"v":0.9932475989388432,"d":"0.99"},{"v":2641.971951876144,"d":"2641.97"},{"v":1488.0417750879806,"d":"1488.04"},{"v":0.004557850370514592,"d":"0.00"}]
[{"$nulls":6},86.60833333333333,5196.5,{"v":0,"d":"0.00"},{"v":0,"d":"0.00"},{"v":0,"d":"0.00"},{"v":0.4080519878361416,"d":"0.41"},{"v":0.4080519878361416,"d":"0.41"},{"v":0.992960850840983,"d":"0.99"},{"v":2642.764083851476,"d":"2642.76"},{"v":1488.5006741035465,"d":"1488.50"},{"v":0.004559166590507525,"d":"0.00"}]
[{"$nulls":6},86.725,5203.5,{"v":0,"d":"0.00"},{"v":0,"d":"0.00"},{"v":5.419006743668139e+16,"d":"54190067436681400.00"},{"v":0.209542254048734,"d":"0.21"},{"v":5.419006743668139e+16,"d":"54190067436681400.00"},{"v":0.9922927365772403,"d":"0.99"},{"v":2644.6114703476146,"d":"2644.61"},{"v":1489.570890899916,"d":"1489.57"},{"v":0.004562236293748933,"d":"0.00"}]
[{"$nulls":6},86.80833333333334,5208.5,{"v":0,"d":"0.00"},{"v":0,"d":"0.00"},{"v":5.7953705793835416E+16,"d":"57953705793835400.00"},{"v":0.33797342331580377,"d":"0.34"},{"v":5.7953705793835416E+16,"d":"57953705793835400.00"},{"v":0.9918163369451068,"d":"0.99"},{"v":2645.9302434979804,"d":"2645.93"},{"v":1490.334862836941,"d":"1490.33"},{"v":0.00456442767496649,"d":"0.00"}]
[{"$nulls":6},86.825,5209.5,{"v":0,"d":"0.00"},{"v":0,"d":"0.00"},{"v":0,"d":"0.00"},{"v":0.09307482334200484,"d":"0.09"},{"v":0.09307482334200484,"d":"0.09"},{"v":0.9917211393313209,"d":"0.99"},{"v":2646.1939193667304,"d":"2646.19"},{"v":1490.4876104231548,"d":"1490.49"},{"v":0.004564865824972296,"d":"0.00"}]
[{"$nulls":6},86.89166666666667,5213.5,{"v":0,"d":"0.00"},{"v":0,"d":"0.00"},{"v":0,"d":"0.00"},{"v":0.4188740974021939,"d":"0.42"},{"v":0.4188740974021939,"d":"0.42"},{"v":0.9913406228130133,"d":"0.99"},{"v":2647.248360564811,"d":"2647.25"},{"v":1491.0984449226444,"d":"1491.10"},{"v":0.004566618004606911,"d":"0.00"}]
[{"$nulls":6},87.00833333333334,5220.5,{"v":0,"d":"0.00"},{"v":0,"d":"0.00"},{"v":0,"d":"0.00"},{"v":0.200528495788642,"d":"0.20"},{"v":0.200528495788642,"d":"0.20"},{"v":0.9906757715420904,"d":"0.99"},{"v":2649.0926240977774,"d":"2649.09"},{"v":1492.1668060232787,"d":"1492.17"},{"v":0.004569682702332844,"d":"0.00"}]
[{"$nulls":6},87.05833333333334,5223.5,{"v":0,"d":"0.00"},{"v":0,"d":"0.00"},{"v":-7.088666969620058e+16,"d":"-70886669696200600.00"},{"v":0.3510288595013876,"d":"0.35"},{"v":-7.088666969620058e+16,"d":"-70886669696200600.00"},{"v":0.9903912444848963,"d":"0.99"},{"v":2649.8826303534374,"d":"2649.88"},{"v":1492.6244419149616,"d":"1492.62"},{"v":4.57099551520235E-3,"d":"0.00"}]
[{"$nulls":6},87.14166666666667,5228.5,{"v":0,"d":"0.00"},{"v":0,"d":"0.00"},{"v":0,"d":"0.00"},{"v":0.09943582819869606,"d":"0.10"},{"v":0.09943582819869606,"d":"0.10"},{"v":0.9899175770205827,"d":"0.99"},{"v":2651.1987850219753,"d":"2651.20"},{"v":1493.3868580052601,"d":"1493.39"},{"v":4.573182699171334E-3,"d":"0.00"}]
[{"$nulls":6},87.225,5233.5,{"v":0,"d":"0.00"},{"v":0,"d":"0.00"},{"v":0,"d":"0.00"},{"v":0.01094230694728937,"d":"0.01"},{"v":0.01094230694728937,"d":"0.01"},{"v":0.989444588519683,"d":"0.99"},{"v":2652.5142875004826,"d":"2652.51"},{"v":1494.14888661162,"d":"1494.15"},{"v":0.004575368837591129,"d":"0.00"}]
[{"$nulls":6},87.30833333333334,5238.5,{"$f":"(Ceq*0.5*EXP(-H6978*koff)*(NORMSDIST((plugl-capl+H6978*vc)/SQRT(4*H6978*dc))-NORMSDIST((H6978*vc-capl)/SQRT(4*H6978*dc)))*$B$31)","v":{"v":0,"d":"0.00"}},{"$f":"(((Aeq/2)*(NORMSDIST((plugl-capl+(H6978*va))/SQRT(4*H6978*da))-NORMSDIST((H6978*va-capl)/SQRT(4*H6978*dc))))*$B$31)","v":{"v":0,"d":"0.00"}},{"$f":"((koff*Ceq*EXP(-(capl-va*H6978)*koff/(vc-va))/(2*(vc-va)))*Q6978*((O6978+N6978)*NORMSDIST(N6978+O6978)-O6978*NORMSDIST(O6978)-(P6978+N6978)*NORMSDIST(N6978+P6978)+P6978*NORMSDIST(P6978)+(EXP(-((O6978+N6978)^2))-EXP(-(O6978^2))-EXP(-((P6978+N6978)^2))+EXP(-(P6978^2)))/SQRT(PI()))*$B$31)","v":{"v":8.670539965025672E+16,"d":"86705399650256700.00"}},{"$f":"$B$19*RAND()","v":{"v":0.37577070036582777,"d":"0.38"}},{"v":8.670539965025672E+16,"d":"86705399650256700.00"},{"v":0.9889722773616813,"d":"0.99"},{"$f":"(vc*H6978-capl)/Q6978","v":{"v":2653.8291387563263,"d":"2653.83"}},{"$f":"(va*H6978-capl)/Q6978","v":{"v":1494.9105283221547,"d":"1494.91"}},{"$f":"2*SQRT((dc*(capl-va*H6978)-da*(capl-vc*H6978))/(vc-va))","v":{"v":0.004577553931959732,"d":"0.00"}}]
[{"$nulls":6},87.40833333333333,5244.5,{"v":0,"d":"0.00"},{"v":0,"d":"0.00"},{"v":0,"d":"0.00"},{"v":0.06366945125833451,"d":"0.06"},{"v":0.06366945125833451,"d":"0.06"},{"v":0.9884063957910161,"d":"0.99"},{"v":2655.406102007953,"d":"2655.41"},{"v":1495.8239884981854,"d":"1495.82"},{"v":0.004580174669158371,"d":"0.00"}]
[{"$nulls":6},87.475,5248.5,{"v":0,"d":"0.00"},{"v":0,"d":"0.00"},{"v":9.916677777380003e+16,"d":"99166777773800000.00"},{"v":0.2892096780208648,"d":"0.29"},{"v":9.916677777380003e+16,"d":"99166777773800000.00"},{"v":0.988029680619337,"d":"0.99"},{"v":2656.456891457579,"d":"2656.46"},{"v":1496.4326534008108,"d":"1496.43"},{"v":0.004581920994517474,"d":"0.00"}]
[{"$nulls":6},87.55833333333334,5253.5,{"v":0,"d":"0.00"},{"v":0,"d":"0.00"},{"v":0,"d":"0.00"},{"v":0.20366079043999025,"d":"0.20"},{"v":0.20366079043999025,"d":"0.20"},{"v":0.9875593918209193,"d":"0.99"},{"v":2657.769794825825,"d":"2657.77"},{"v":1497.1931379377754,"d":"1497.19"},{"v":0.004584102965684781,"d":"0.00"}]
[{"$nulls":6},87.625,5257.5,{"v":0,"d":"0.00"},{"v":0,"d":"0.00"},{"v":0,"d":"0.00"},{"v":0.15399631188829038,"d":"0.15"},{"v":0.15399631188829038,"d":"0.15"},{"v":0.9871836439173451,"d":"0.99"},{"v":2658.8196513631055,"d":"2658.82"},{"v":1497.8012486575983,"d":"1497.80"},{"v":0.004585847795119241,"d":"0.00"}]
[{"$nulls":6},87.725,5263.5,{"v":0,"d":"0.00"},{"v":0,"d":"0.00"},{"v":-1.2129553410524312E+17,"d":"-121295534105243000.00"},{"v":0.046177621026081084,"d":"0.05"},{"v":-1.2129553410524312E+17,"d":"-121295534105243000.00"},{"v":0.9866208253744948,"d":"0.99"},{"v":2660.3936603869292,"d":"2660.39"},{"v":1498.7129539180842,"d":"1498.71"},{"v":4.5884637952151265E-3,"d":"0.00"}]
[{"$nulls":6},87.80833333333334,5268.5,{"v":0,"d":"0.00"},{"v":0,"d":"0.00"},{"v":0,"d":"0.00"},{"v":0.33811481487352396,"d":"0.34"},{"v":0.33811481487352396,"d":"0.34"},{"v":0.9861525445443876,"d":"0.99"},{"v":2661.7046244884796,"d":"2661.70"},{"v":1499.4722865214912,"d":"1499.47"},{"v":4.5906426565351394E-3,"d":"0.00"}]
[{"$nulls":6},87.84166666666667,5270.5,{"v":0,"d":"0.00"},{"v":0,"d":"0.00"},{"v":0,"d":"0.00"},{"v":0.15430984534759623,"d":"0.15"},{"v":0.15430984534759623,"d":"0.15"},{"v":0.9859654188226757,"d":"0.99"},{"v":2662.2288296110482,"d":"2662.23"},{"v":1499.7759123408841,"d":"1499.78"},{"v":0.004591513911554663,"d":"0.00"}]
[{"$nulls":6},87.89166666666667,5273.5,{"v":0,"d":"0.00"},{"v":0,"d":"0.00"},{"v":1.3872760978400507E+17,"d":"138727609784005000.00"},{"v":0.2536912134580928,"d":"0.25"},{"v":1.3872760978400507E+17,"d":"138727609784005000.00"},{"v":0.9856849298637528,"d":"0.99"},{"v":2663.014944072589,"d":"2663.01"},{"v":1500.2312363046879,"d":"1500.23"},{"v":4.592820484190515E-3,"d":"0.00"}]
[{"$nulls":6},88.025,5281.5,{"v":0,"d":"0.00"},{"v":0,"d":"0.00"},{"v":0,"d":"0.00"},{"v":0.10093226580986892,"d":"0.10"},{"v":0.10093226580986892,"d":"0.10"},{"v":0.9849381280292075,"d":"0.98"},{"v":2665.1101171774903,"d":"2665.11"},{"v":1501.444761129937,"d":"1501.44"},{"v":0.004596302862083829,"d":"0.00"}]
[{"$nulls":6},88.05833333333334,5283.5,{"v":0,"d":"0.00"},{"v":0,"d":"0.00"},{"v":1.5866466359689645E+17,"d":"158664663596896000.00"},{"v":0.2838491710303365,"d":"0.28"},{"v":1.5866466359689645E+17,"d":"158664663596896000.00"},{"v":0.9847516926446053,"d":"0.98"},{"v":2665.63365348019,"d":"2665.63"},{"v":1501.747989714637,"d":"1501.75"},{"v":0.00459717304438282,"d":"0.00"}]
[{"$nulls":6},88.14166666666667,5288.5,{"v":0,"d":"0.00"},{"v":0,"d":"0.00"},{"v":0,"d":"0.00"},{"v":0.13730131492281739,"d":"0.14"},{"v":0.13730131492281739,"d":"0.14"},{"v":0.9842860669659922,"d":"0.98"},{"v":2666.942045193737,"d":"2666.94"},{"v":1502.5057944898879,"d":"1502.51"},{"v":0.004599347779848792,"d":"0.00"}]
[{"$nulls":6},88.24166666666666,5294.5,{"v":0,"d":"0.00"},{"v":0,"d":"0.00"},{"v":0,"d":"0.00"},{"v":0.2801933481405049,"d":"0.28"},{"v":0.2801933481405049,"d":"0.28"},{"v":0.9837281870419202,"d":"0.98"},{"v":2668.5112695594385,"d":"2668.51"},{"v":1503.4146579798037,"d":"1503.41"},{"v":0.004601956105831519,"d":"0.00"}]
[{"$nulls":6},88.30833333333334,5298.5,{"v":0,"d":"0.00"},{"v":0,"d":"0.00"},{"v":0,"d":"0.00"},{"v":0.2114122696782424,"d":"0.21"},{"v":0.2114122696782424,"d":"0.21"},{"v":0.9833567936593427,"d":"0.98"},{"v":2669.5569073481633,"d":"2669.56"},{"v":1504.0202630414512,"d":"1504.02"},{"v":0.004603694168817038,"d":"0.00"}]
[{"$nulls":6},{"$f":"H7043/60","v":88.39166666666667},5303.5,{"v":0,"d":"0.00"},{"v":0,"d":"0.00"},{"v":2.075451111746021e+17,"d":"207545111174602000.00"},{"v":0.003225607327405733,"d":"0.00"},{"$f":"SUM(I7043:K7043)+L7043","v":{"v":2.075451111746021e+17,"d":"207545111174602000.00"}},{"v":0.9828931429222381,"d":"0.98"},{"v":2670.863379665287,"d":"2670.86"},{"v":1504.7769279576926,"d":"1504.78"},{"v":4.6058658252276525E-3,"d":"0.00"}]
[{"$nulls":6},88.45833333333333,5307.5,{"v":0,"d":"0.00"},{"v":0,"d":"0.00"},{"v":0,"d":"0.00"},{"v":0.284151350932393,"d":"0.28"},{"v":0.284151350932393,"d":"0.28"},{"v":0.9825226941602163,"d":"0.98"},{"v":2671.9080981672096,"d":"2671.91"},{"v":1505.3819871163626,"d":"1505.38"},{"v":0.00460760241340331,"d":"0.00"}]
[{"$nulls":6},88.55833333333334,5313.5,{"v":0,"d":"0.00"},{"v":0,"d":"0.00"},{"v":-2.373709099281312E+17,"d":"-237370909928131000.00"},{"v":0.371231559347797,"d":"0.37"},{"v":-2.373709099281312E+17,"d":"-237370909928131000.00"},{"v":0.981967805546214,"d":"0.98"},{"v":2673.474411452843,"d":"2673.47"},{"v":1506.289121910295,"d":"1506.29"},{"v":0.004610206069147018,"d":"0.00"}]
[{"$nulls":6},88.64166666666667,5318.5,{"v":0,"d":"0.00"},{"v":0,"d":"0.00"},{"v":0,"d":"0.00"},{"v":0.1026299525324601,"d":"0.10"},{"v":0.1026299525324601,"d":"0.10"},{"v":0.9815061158288664,"d":"0.98"},{"v":2674.7789727858512,"d":"2674.78"},{"v":1507.0446520781063,"d":"1507.04"},{"v":0.004612374659543606,"d":"0.00"}]
[{"$nulls":6},88.725,5323.5,{"v":0,"d":"0.00"},{"v":0,"d":"0.00"},{"v":2.7148242026282358E+17,"d":"271482420262824000.00"},{"v":0.2322818671712894,"d":"0.23"},{"v":2.7148242026282358E+17,"d":"271482420262824000.00"},{"v":0.9810450767147784,"d":"0.98"},{"v":2676.0828989829597,"d":"2676.08"},{"v":1507.7998051255527,"d":"1507.80"},{"v":0.0046145422308177,"d":"0.00"}]
[{"$nulls":6},88.80833333333334,5328.5,{"v":0,"d":"0.00"},{"v":0,"d":"0.00"},{"v":2.9033442522094694E+17,"d":"290334425220947000.00"},{"v":0.015388816318885723,"d":"0.02"},{"v":2.9033442522094694E+17,"d":"290334425220947000.00"},{"v":0.980584686677357,"d":"0.98"},{"v":2677.386190969813,"d":"2677.39"},{"v":1508.554581614859,"d":"1508.55"},{"v":0.004616708784404752,"d":"0.00"}]
[{"$nulls":6},88.85833333333333,5331.5,{"v":0,"d":"0.00"},{"v":0,"d":"0.00"},{"v":3.0226825203459155E+17,"d":"302268252034592000.00"},{"v":0.3321565772388786,"d":"0.33"},{"v":3.0226825203459155E+17,"d":"302268252034592000.00"},{"v":0.980308763578518,"d":"0.98"},{"v":2678.16786212523,"d":"2678.17"},{"v":1509.0072669939002,"d":"1509.01"},{"v":0.004618008228663089,"d":"0.00"}]
[{"$nulls":6},88.89166666666667,5333.5,{"v":0,"d":"0.00"},{"v":0,"d":"0.00"},{"v":-3.1049539515758176E+17,"d":"-310495395157582000.00"},{"v":0.2646056309484229,"d":"0.26"},{"v":-3.1049539515758176E+17,"d":"-310495395157582000.00"},{"v":0.9801249441950198,"d":"0.98"},{"v":2678.6888496698116,"d":"2678.69"},{"v":1509.3089821068593,"d":"1509.31"},{"v":0.004618874321736845,"d":"0.00"}]
[{"$nulls":6},88.975,5338.5,{"v":0,"d":"0.00"},{"v":0,"d":"0.00"},{"v":0,"d":"0.00"},{"v":0.033607030292822526,"d":"0.03"},{"v":0.033607030292822526,"d":"0.03"},{"v":0.979665847751173,"d":"0.98"},{"v":2679.9908760041208,"d":"2679.99"},{"v":1510.0630071610005,"d":"1510.06"},{"v":0.00462103884424271,"d":"0.00"}]
[{"$nulls":6},89.075,5344.5,{"v":0,"d":"0.00"},{"v":0,"d":"0.00"},{"v":-3.5991428048876755E+17,"d":"-359914280488768000.00"},{"v":0.41864454977078674,"d":"0.42"},{"v":-3.5991428048876755E+17,"d":"-359914280488768000.00"},{"v":0.9791157826613438,"d":"0.98"},{"v":2681.5524741762856,"d":"2681.55"},{"v":1510.9673424336552,"d":"1510.97"},{"v":0.004623634933685833,"d":"0.00"}]
[{"$nulls":6},89.14166666666667,5348.5,{"v":0,"d":"0.00"},{"v":0,"d":"0.00"},{"v":0,"d":"0.00"},{"v":0.028492650573469946,"d":"0.03"},{"v":0.028492650573469946,"d":"0.03"},{"v":0.9787495869373953,"d":"0.98"},{"v":2682.593035249192,"d":"2682.59"},{"v":1511.5699331865906,"d":"1511.57"},{"v":0.004625364850473959,"d":"0.00"}]
[{"$nulls":6},89.25833333333334,5355.5,{"v":0,"d":"0.00"},{"v":0,"d":"0.00"},{"v":0,"d":"0.00"},{"v":0.39032351292876216,"d":"0.39"},{"v":0.39032351292876216,"d":"0.39"},{"v":0.9781097318973923,"d":"0.98"},{"v":2684.41304780004,"d":"2684.41"},{"v":1512.623891572574,"d":"1512.62"},{"v":0.004628390649026938,"d":"0.00"}]
[{"$nulls":6},89.30833333333334,5358.5,{"v":0,"d":"0.00"},{"v":0,"d":"0.00"},{"v":0,"d":"0.00"},{"v":0.11090357597355138,"d":"0.11"},{"v":0.11090357597355138,"d":"0.11"},{"v":0.977835892202259,"d":"0.98"},{"v":2685.192676029908,"d":"2685.19"},{"v":1513.0753641396557,"d":"1513.08"},{"v":0.004629686814461643,"d":"0.00"}]
[{"$nulls":6},89.39166666666667,5363.5,{"v":0,"d":"0.00"},{"v":0,"d":"0.00"},{"v":-4.645055947435504E+17,"d":"-464505594743550000.00"},{"v":0.23683319313810747,"d":"0.24"},{"v":-4.645055947435504E+17,"d":"-464505594743550000.00"},{"v":0.9773800033751103,"d":"0.98"},{"v":2686.4915542755,"d":"2686.49"},{"v":1513.827520348013,"d":"1513.83"},{"v":0.00463184628415063,"d":"0.00"}]
[{"$nulls":6},89.475,5368.5,{"v":0,"d":"0.00"},{"v":0,"d":"0.00"},{"v":0,"d":"0.00"},{"v":0.46353742642520906,"d":"0.46"},{"v":0.46353742642520906,"d":"0.46"},{"v":0.9769247515904905,"d":"0.98"},{"v":2687.789805635854,"d":"2687.79"},{"v":1514.579304446343,"d":"1514.58"},{"v":0.004634004747515911,"d":"0.00"}]
[{"$nulls":6},89.55833333333334,5373.5,{"v":0,"d":"0.00"},{"v":0,"d":"0.00"},{"v":0,"d":"0.00"},{"v":0.18594079070356817,"d":"0.19"},{"v":0.18594079070356817,"d":"0.19"},{"v":0.976470135366147,"d":"0.98"},{"v":2689.0874310166914,"d":"2689.09"},{"v":1515.3307169845198,"d":"1515.33"},{"v":0.004636162205963031,"d":"0.00"}]
[{"$nulls":6},89.59166666666667,5375.5,{"v":0,"d":"0.00"},{"v":0,"d":"0.00"},{"v":-5.4571181540105696E+17,"d":"-545711815401057000.00"},{"v":0.37811972640897895,"d":"0.38"},{"v":-5.4571181540105696E+17,"d":"-545711815401057000.00"},{"v":0.976288466502181,"d":"0.98"},{"v":2689.6063060972288,"d":"2689.61"},{"v":1515.6311780858625,"d":"1515.63"},{"v":0.004637024908279014,"d":"0.00"}]
[{"$nulls":6},89.725,5383.5,{"v":0,"d":"0.00"},{"v":0,"d":"0.00"},{"v":0,"d":"0.00"},{"v":0.2909358758053167,"d":"0.29"},{"v":0.2909358758053167,"d":"0.29"},{"v":0.9755628036933757,"d":"0.98"},{"v":2691.680807451827,"d":"2691.68"},{"v":1516.8324295731693,"d":"1516.83"},{"v":0.004640474113708642,"d":"0.00"}]
[{"$nulls":6},89.80833333333334,5388.5,{"v":0,"d":"0.00"},{"v":0,"d":"0.00"},{"v":0,"d":"0.00"},{"v":0.07890058895646584,"d":"0.08"},{"v":0.07890058895646584,"d":"0.08"},{"v":0.9751100853044817,"d":"0.98"},{"v":2692.9765603067176,"d":"2692.98"},{"v":1517.5827307166644,"d":"1517.58"},{"v":0.004642628565801921,"d":"0.00"}]
[{"$nulls":6},89.875,5392.5,{"v":0,"d":"0.00"},{"v":0,"d":"0.00"},{"v":0,"d":"0.00"},{"v":0.49968897635403503,"d":"0.50"},{"v":0.49968897635403503,"d":"0.50"},{"v":0.974748364032533,"d":"0.97"},{"v":2694.0127144352527,"d":"2694.01"},{"v":1518.1827056560173,"d":"1518.18"},{"v":0.004644351407893248,"d":"0.00"}]
[{"$nulls":6},89.89166666666667,5393.5,{"v":0,"d":"0.00"},{"v":0,"d":"0.00"},{"v":0,"d":"0.00"},{"v":0.25900279406400323,"d":"0.26"},{"v":0.25900279406400323,"d":"0.26"},{"v":0.9746579965948907,"d":"0.97"},{"v":2694.2716907832873,"d":"2694.27"},{"v":1518.33266248606,"d":"1518.33"},{"v":0.004644782018566641,"d":"0.00"}]
[{"$nulls":6},89.975,5398.5,{"v":0,"d":"0.00"},{"v":0,"d":"0.00"},{"v":-7.43145954291857e+17,"d":"-743145954291857000.00"},{"v":0.21879028111736937,"d":"0.22"},{"v":-7.43145954291857e+17,"d":"-743145954291857000.00"},{"v":0.9742065361062687,"d":"0.97"},{"v":2695.5661997764487,"d":"2695.57"},{"v":1519.082225424531,"d":"1519.08"},{"v":4.6469344733921095E-3,"d":"0.00"}]
[{"$nulls":6},90.09166666666667,5405.5,{"v":0,"d":"0.00"},{"v":0,"d":"0.00"},{"v":-8.163749167003877e+17,"d":"-816374916700388000.00"},{"v":0.16651078419087084,"d":"0.17"},{"v":-8.163749167003877e+17,"d":"-816374916700388000.00"},{"v":0.9735755440666493,"d":"0.97"},{"v":2697.377469974181,"d":"2697.38"},{"v":1520.130994933868,"d":"1520.13"},{"v":0.004649946236248329,"d":"0.00"}]
[{"$nulls":6},90.14166666666667,5408.5,{"v":0,"d":"0.00"},{"v":0,"d":"0.00"},{"v":-8.499275617273769E+17,"d":"-849927561727377000.00"},{"v":0.46728351685330455,"d":"0.47"},{"v":-8.499275617273769E+17,"d":"-849927561727377000.00"},{"v":0.9733054939821976,"d":"0.97"},{"v":2698.1533568815034,"d":"2698.15"},{"v":1520.5802469747778,"d":"1520.58"},{"v":4.65123639476645E-3,"d":"0.00"}]
[{"$nulls":6},90.20833333333333,5412.5,{"v":0,"d":"0.00"},{"v":0,"d":"0.00"},{"v":-8.968190460381416e+17,"d":"-896819046038142000.00"},{"v":0.0689202186480471,"d":"0.07"},{"v":-8.968190460381416e+17,"d":"-896819046038142000.00"},{"v":0.9729457765185647,"d":"0.97"},{"v":2699.187526256681,"d":"2699.19"},{"v":1521.1790440788984,"d":"1521.18"},{"v":4.6529560496527365E-3,"d":"0.00"}]
[{"$nulls":6},90.30833333333334,5418.5,{"v":0,"d":"0.00"},{"v":0,"d":"0.00"},{"v":-9.720508081322268e+17,"d":"-972050808132227000.00"},{"v":0.31872695800584033,"d":"0.32"},{"v":-9.720508081322268e+17,"d":"-972050808132227000.00"},{"v":0.9724069473597267,"d":"0.97"},{"v":2700.738038738504,"d":"2700.74"},{"v":1522.0767996863708,"d":"1522.08"},{"v":0.004655534340975266,"d":"0.00"}]
[{"$nulls":6},90.39166666666667,5423.5,{"v":0,"d":"0.00"},{"v":0,"d":"0.00"},{"v":0,"d":"0.00"},{"v":0.41709830719171825,"d":"0.42"},{"v":0.41709830719171825,"d":"0.42"},{"v":0.9719586062656006,"d":"0.97"},{"v":2702.0294536636525,"d":"2702.03"},{"v":1522.8245265716027,"d":"1522.82"},{"v":4.6576818268318845E-3,"d":"0.00"}]
[{"$nulls":6},90.49166666666666,5429.5,{"v":0,"d":"0.00"},{"v":0,"d":"0.00"},{"v":0,"d":"0.00"},{"v":0.09252349255639686,"d":"0.09"},{"v":0.09252349255639686,"d":"0.09"},{"$f":"plugl/Q7169","v":{"v":0.9714214146588331,"d":"0.97"}},{"v":2703.578338321924,"d":"2703.58"},{"v":1523.7213162894768,"d":"1523.72"},{"v":0.00466025750361501,"d":"0.00"}]
[{"$nulls":6},90.55833333333334,5433.5,{"v":0,"d":"0.00"},{"v":0,"d":"0.00"},{"v":0,"d":"0.00"},{"v":0.14490940746638548,"d":"0.14"},{"v":0.14490940746638548,"d":"0.14"},{"v":0.9710637813601379,"d":"0.97"},{"v":2704.610435918142,"d":"2704.61"},{"v":1524.3188840773773,"d":"1524.32"},{"v":0.004661973830900384,"d":"0.00"}]
[{"$nulls":6},90.64166666666667,5438.5,{"v":0,"d":"0.00"},{"v":0,"d":"0.00"},{"v":0,"d":"0.00"},{"v":0.4551458413073657,"d":"0.46"},{"v":0.4551458413073657,"d":"0.46"},{"v":0.9706172947020413,"d":"0.97"},{"v":2705.9000050055515,"d":"2705.90"},{"v":1525.0655157646006,"d":"1525.07"},{"v":0.004664118351843143,"d":"0.00"}]
[{"$nulls":6},90.70833333333333,5442.5,{"v":0,"d":"0.00"},{"v":0,"d":"0.00"},{"v":1.3415994757016333E+18,"d":"1341599475701630000.00"},{"v":0.007458723943422452,"d":"0.01"},{"v":1.3415994757016333E+18,"d":"1341599475701630000.00"},{"v":0.970260548463876,"d":"0.97"},{"v":2706.9312184957535,"d":"2706.93"},{"v":1525.6625590078522,"d":"1525.66"},{"v":0.004665833258915282,"d":"0.00"}]
[{"$nulls":6},90.80833333333334,5448.5,{"v":0,"d":"0.00"},{"v":0,"d":"0.00"},{"v":0,"d":"0.00"},{"v":0.2142728332525639,"d":"0.21"},{"v":0.2142728332525639,"d":"0.21"},{"v":0.9697261658925173,"d":"0.97"},{"v":2708.477303480232,"d":"2708.48"},{"v":1526.5576876647358,"d":"1526.56"},{"v":4.6684044383493595E-3,"d":"0.00"}]
[{"$nulls":6},90.825,5449.5,{"v":0,"d":"0.00"},{"v":0,"d":"0.00"},{"v":1.4737918179550766E+18,"d":"1473791817955080000.00"},{"v":0.49706035182744945,"d":"0.50"},{"v":1.4737918179550766E+18,"d":"1473791817955080000.00"},{"v":0.9696371879443653,"d":"0.97"},{"v":2708.734898621269,"d":"2708.73"},{"v":1526.70682493761,"d":"1526.71"},{"v":4.6688328305905325E-3,"d":"0.00"}]
[{"$nulls":6},90.89166666666667,5453.5,{"v":0,"d":"0.00"},{"v":0,"d":"0.00"},{"v":1.555098289822549E+18,"d":"1555098289822550000.00"},{"v":0.022653056653948345,"d":"0.02"},{"v":1.555098289822549E+18,"d":"1555098289822550000.00"},{"v":0.9692815209216911,"d":"0.97"},{"v":2709.7650346130895,"d":"2709.77"},{"v":1527.3032289365988,"d":"1527.30"},{"v":0.004670546006624922,"d":"0.00"}]
[{"$nulls":6},90.975,5458.5,{"v":0,"d":"0.00"},{"v":0,"d":"0.00"},{"v":0,"d":"0.00"},{"v":0.17385498316258063,"d":"0.17"},{"v":0.17385498316258063,"d":"0.17"},{"v":0.9688374870347577,"d":"0.97"},{"v":2711.052154836573,"d":"2711.05"},{"v":1528.048407793495,"d":"1528.05"},{"v":0.004672686593385009,"d":"0.00"}]
[{"$nulls":6},91.10833333333333,5466.5,{"v":0,"d":"0.00"},{"v":0,"d":"0.00"},{"v":1.8516230200377498E+18,"d":"1851623020037750000.00"},{"v":0.07687525563666808,"d":"0.08"},{"v":1.8516230200377498E+18,"d":"1851623020037750000.00"},{"v":0.9681283003813673,"d":"0.97"},{"v":2713.1102786675074,"d":"2713.11"},{"v":1529.2399414545275,"d":"1529.24"},{"v":0.004676109494013159,"d":"0.00"}]
[{"$nulls":6},91.14166666666667,5468.5,{"v":0,"d":"0.00"},{"v":0,"d":"0.00"},{"v":0,"d":"0.00"},{"v":0.21285413753439786,"d":"0.21"},{"v":0.21285413753439786,"d":"0.21"},{"v":0.967951246923343,"d":"0.97"},{"v":2713.6245660239224,"d":"2713.62"},{"v":1529.5376803662539,"d":"1529.54"},{"v":0.004676964827748868,"d":"0.00"}]
[{"$nulls":6},91.225,5473.5,{"v":0,"d":"0.00"},{"v":0,"d":"0.00"},{"v":0,"d":"0.00"},{"v":0.38349548376247083,"d":"0.38"},{"v":0.38349548376247083,"d":"0.38"},{"v":0.967509037915421,"d":"0.97"},{"v":2714.909858716923,"d":"2714.91"},{"v":1530.281775130883,"d":"1530.28"},{"v":0.004679102478039992,"d":"0.00"}]
[{"$nulls":6},91.30833333333334,5478.5,{"v":0,"d":"0.00"},{"v":0,"d":"0.00"},{"v":-2.175283398240792e+18,"d":"-2175283398240790000.00"},{"v":0.07886361445533291,"d":"0.08"},{"v":-2.175283398240792e+18,"d":"-2175283398240790000.00"},{"v":0.967067434424473,"d":"0.97"},{"v":2716.1945439588317,"d":"2716.19"},{"v":1531.0255095780856,"d":"1531.03"},{"v":4.681239152190369E-3,"d":"0.00"}]
[{"$nulls":6},91.39166666666667,5483.5,{"v":0,"d":"0.00"},{"v":0,"d":"0.00"},{"v":0,"d":"0.00"},{"v":0.044775998141345474,"d":"0.04"},{"v":0.044775998141345474,"d":"0.04"},{"v":0.9666264350698687,"d":"0.97"},{"v":2717.4786226091305,"d":"2717.48"},{"v":1531.7688842290972,"d":"1531.77"},{"v":0.004683374851536017,"d":"0.00"}]
[{"$nulls":6},91.44166666666666,5486.5,{"v":0,"d":"0.00"},{"v":0,"d":"0.00"},{"v":-2.4219069241415127E+18,"d":"-2421906924141510000.00"},{"v":0.4296491458837272,"d":"0.43"},{"v":-2.4219069241415127E+18,"d":"-2421906924141510000.00"},{"v":0.9663621248698577,"d":"0.97"},{"v":2718.248778992124,"d":"2718.25"},{"v":1532.2147365338974,"d":"1532.21"},{"v":4.684655803791779E-3,"d":"0.00"}]
[{"$nulls":6},91.55833333333334,5493.5,{"v":0,"d":"0.00"},{"v":0,"d":"0.00"},{"v":0,"d":"0.00"},{"v":0.37712350260741245,"d":"0.38"},{"v":0.37712350260741245,"d":"0.38"},{"$f":"plugl/Q7233","v":{"v":0.9657462432691651,"d":"0.97"}},{"v":2720.0449635627115,"d":"2720.04"},{"v":1533.25455622123,"d":"1533.25"},{"v":0.004687643331141993,"d":"0.00"}]
[{"$nulls":6},91.64166666666667,5498.5,{"v":0,"d":"0.00"},{"v":0,"d":"0.00"},{"v":-2.845240545346489e+18,"d":"-2845240545346490000.00"},{"v":0.4791166790025018,"d":"0.48"},{"v":-2.845240545346489e+18,"d":"-2845240545346490000.00"},{"v":0.9653070480837479,"d":"0.97"},{"v":2721.3272275748677,"d":"2721.33"},{"v":1533.9968545985776,"d":"1534.00"},{"v":0.004689776114059178,"d":"0.00"}]
[{"$nulls":6},91.725,5503.5,{"v":0,"d":"0.00"},{"v":0,"d":"0.00"},{"v":0,"d":"0.00"},{"v":0.4559945526044281,"d":"0.46"},{"v":0.4559945526044281,"d":"0.46"},{"v":0.9648684515560023,"d":"0.96"},{"v":2722.608888413174,"d":"2722.61"},{"v":1534.7387952521951,"d":"1534.74"},{"v":0.004691907927485364,"d":"0.00"}]
[{"$nulls":6},91.80833333333334,5508.5,{"v":0,"d":"0.00"},{"v":0,"d":"0.00"},{"v":0,"d":"0.00"},{"v":0.23520424649472804,"d":"0.24"},{"v":0.23520424649472804,"d":"0.24"},{"v":0.9644304523271339,"d":"0.96"},{"v":2723.8899469270646,"d":"2723.89"},{"v":1535.4803786971002,"d":"1535.48"},{"v":4.694038772741444E-3,"d":"0.00"}]
[{"$nulls":6},91.84166666666667,5510.5,{"v":0,"d":"0.00"},{"v":0,"d":"0.00"},{"v":0,"d":"0.00"},{"v":0.18687908023909572,"d":"0.19"},{"v":0.18687908023909572,"d":"0.19"},{"v":0.9642554195757238,"d":"0.96"},{"v":2724.402201871678,"d":"2724.40"},{"v":1535.7769121717522,"d":"1535.78"},{"v":0.004694890840051555,"d":"0.00"}]
[{"$nulls":6},91.89166666666667,5513.5,{"v":0,"d":"0.00"},{"v":0,"d":"0.00"},{"v":-3.4799216022295465E+18,"d":"-3479921602229550000.00"},{"v":0.26234793184466376,"d":"0.26"},{"v":-3.4799216022295465E+18,"d":"-3479921602229550000.00"},{"v":0.9639930490426616,"d":"0.96"},{"v":2725.1704039639812,"d":"2725.17"},{"v":1536.2216054470787,"d":"1536.22"},{"v":4.6961686511453144E-3,"d":"0.00"}]
[{"$nulls":6},91.975,5518.5,{"v":0,"d":"0.00"},{"v":0,"d":"0.00"},{"v":0,"d":"0.00"},{"v":0.37793578539451184,"d":"0.38"},{"v":0.37793578539451184,"d":"0.38"},{"v":0.9635562403524011,"d":"0.96"},{"v":2726.4502603693854,"d":"2726.45"},{"v":1536.9624760146899,"d":"1536.96"},{"v":0.004698297564011884,"d":"0.00"}]
[{"$nulls":6},92.05833333333334,5523.5,{"v":0,"d":"0.00"},{"v":0,"d":"0.00"},{"v":0,"d":"0.00"},{"v":0.22627830841888164,"d":"0.23"},{"v":0.22627830841888164,"d":"0.23"},{"v":0.9631200249104465,"d":"0.96"},{"v":2727.7295169867602,"d":"2727.73"},{"v":1537.7029909112698,"d":"1537.70"},{"v":0.004700425512653083,"d":"0.00"}]
[{"$nulls":6},92.14166666666667,5528.5,{"v":0,"d":"0.00"},{"v":0,"d":"0.00"},{"v":0,"d":"0.00"},{"v":0.16487106554706343,"d":"0.16"},{"v":0.16487106554706343,"d":"0.16"},{"v":0.9626844013751529,"d":"0.96"},{"v":2729.0081746576175,"d":"2729.01"},{"v":1538.4431506469352,"d":"1538.44"},{"v":0.004702552498377876,"d":"0.00"}]
[{"$nulls":6},92.225,5533.5,{"v":0,"d":"0.00"},{"v":0,"d":"0.00"},{"v":0,"d":"0.00"},{"v":0.18076750749758103,"d":"0.18"},{"v":0.18076750749758103,"d":"0.18"},{"v":0.9622493684091202,"d":"0.96"},{"v":2730.286234221508,"d":"2730.29"},{"v":1539.18295573059,"d":"1539.18"},{"v":0.004704678522492265,"d":"0.00"}]
[{"$nulls":6},92.34166666666667,5540.5,{"v":0,"d":"0.00"},{"v":0,"d":"0.00"},{"v":5.000072063481242e+18,"d":"5000072063481240000.00"},{"v":0.04103597608108461,"d":"0.04"},{"v":5.000072063481242e+18,"d":"5000072063481240000.00"},{"v":0.9616413118754715,"d":"0.96"},{"v":2732.074514385652,"d":"2732.07"},{"v":1540.2180879987434,"d":"1540.22"},{"v":0.004707653343227388,"d":"0.00"}]
[{"$nulls":6},92.39166666666667,5543.5,{"v":0,"d":"0.00"},{"v":0,"d":"0.00"},{"v":5.205537617743207e+18,"d":"5205537617743210000.00"},{"v":0.07286231910087371,"d":"0.07"},{"v":5.205537617743207e+18,"d":"5205537617743210000.00"},{"v":0.9613810688563518,"d":"0.96"},{"v":2732.840562376802,"d":"2732.84"},{"v":1540.6615039714272,"d":"1540.66"},{"v":0.00470892769109911,"d":"0.00"}]
[{"$nulls":6},92.45833333333333,5547.5,{"v":0,"d":"0.00"},{"v":0,"d":"0.00"},{"v":0,"d":"0.00"},{"v":0.014624170626113764,"d":"0.01"},{"v":0.014624170626113764,"d":"0.01"},{"v":0.9610344066008346,"d":"0.96"},{"v":2733.8616261934453,"d":"2733.86"},{"v":1541.2525275329783,"d":"1541.25"},{"v":0.004710626285325551,"d":"0.00"}]
[{"$nulls":6},92.55833333333334,5553.5,{"v":0,"d":"0.00"},{"v":0,"d":"0.00"},{"v":-5.953370105370969e+18,"d":"-5953370105370970000.00"},{"v":0.04252008154837611,"d":"0.04"},{"v":-5.953370105370969e+18,"d":"-5953370105370970000.00"},{"v":0.9605151156371625,"d":"0.96"},{"v":2735.3925081300013,"d":"2735.39"},{"v":1542.1386396808603,"d":"1542.14"},{"v":0.004713173028862828,"d":"0.00"}]
[{"$nulls":6},92.64166666666667,5558.5,{"$f":"(Ceq*0.5*EXP(-H7298*koff)*(NORMSDIST((plugl-capl+H7298*vc)/SQRT(4*H7298*dc))-NORMSDIST((H7298*vc-capl)/SQRT(4*H7298*dc)))*$B$31)","v":{"v":0,"d":"0.00"}},{"$f":"(((Aeq/2)*(NORMSDIST((plugl-capl+(H7298*va))/SQRT(4*H7298*da))-NORMSDIST((H7298*va-capl)/SQRT(4*H7298*dc))))*$B$31)","v":{"v":0,"d":"0.00"}},{"$f":"((koff*Ceq*EXP(-(capl-va*H7298)*koff/(vc-va))/(2*(vc-va)))*Q7298*((O7298+N7298)*NORMSDIST(N7298+O7298)-O7298*NORMSDIST(O7298)-(P7298+N7298)*NORMSDIST(N7298+P7298)+P7298*NORMSDIST(P7298)+(EXP(-((O7298+N7298)^2))-EXP(-(O7298^2))-EXP(-((P7298+N7298)^2))+EXP(-(P7298^2)))/SQRT(PI()))*$B$31)","v":{"v":0,"d":"0.00"}},{"$f":"$B$19*RAND()","v":{"v":0.46520427454394203,"d":"0.47"}},{"v":0.46520427454394203,"d":"0.47"},{"v":0.960083015603763,"d":"0.96"},{"$f":"(vc*H7298-capl)/Q7298","v":{"v":2736.6675896840043,"d":"2736.67"}},{"$f":"(va*H7298-capl)/Q7298","v":{"v":1542.8766790957654,"d":"1542.88"}},{"$f":"2*SQRT((dc*(capl-va*H7298)-da*(capl-vc*H7298))/(vc-va))","v":{"v":0.004715294264412349,"d":"0.00"}}]
[{"$nulls":6},92.675,5560.5,{"v":0,"d":"0.00"},{"v":0,"d":"0.00"},{"v":0,"d":"0.00"},{"v":0.03333218280725153,"d":"0.03"},{"v":0.03333218280725153,"d":"0.03"},{"v":0.9599103388009987,"d":"0.96"},{"v":2737.1774561883512,"d":"2737.18"},{"v":1543.1717963789858,"d":"1543.17"},{"v":0.004716142491486023,"d":"0.00"}]
[{"$nulls":6},92.80833333333334,5568.5,{"v":0,"d":"0.00"},{"v":0,"d":"0.00"},{"v":0,"d":"0.00"},{"v":0.3314899005283896,"d":"0.33"},{"v":0.3314899005283896,"d":"0.33"},{"v":0.9592205621278566,"d":"0.96"},{"v":2739.215974286319,"d":"2739.22"},{"v":1544.3517035544467,"d":"1544.35"},{"v":0.004719533875288957,"d":"0.00"}]
[{"$nulls":6},92.89166666666667,5573.5,{"v":0,"d":"0.00"},{"v":0,"d":"0.00"},{"v":-7.786734352258738e+18,"d":"-7786734352258740000.00"},{"v":0.33948758142792923,"d":"0.34"},{"v":-7.786734352258738e+18,"d":"-7786734352258740000.00"},{"v":0.9587902060731173,"d":"0.96"},{"v":2740.4892789846785,"d":"2740.49"},{"v":1545.0886895980639,"d":"1545.09"},{"v":0.00472165225318426,"d":"0.00"}]
[{"$nulls":6},92.95833333333333,5577.5,{"v":0,"d":"0.00"},{"v":0,"d":"0.00"},{"v":0,"d":"0.00"},{"v":0.3001404736420691,"d":"0.30"},{"v":0.3001404736420691,"d":"0.30"},{"v":0.958446337970576,"d":"0.96"},{"v":2741.5074974443537,"d":"2741.51"},{"v":1545.6780263184446,"d":"1545.68"},{"v":4.723346271447818E-3,"d":"0.00"}]
[{"$nulls":6},92.975,5578.5,{"v":0,"d":"0.00"},{"v":0,"d":"0.00"},{"v":-8.32727755409321e+18,"d":"-8327277554093210000.00"},{"v":0.26057073386915885,"d":"0.26"},{"v":-8.32727755409321e+18,"d":"-8327277554093210000.00"},{"v":0.9583604287391955,"d":"0.96"},{"v":2741.761993044687,"d":"2741.76"},{"v":1545.8253255157904,"d":"1545.83"},{"v":4.7237696810915756E-3,"d":"0.00"}]
[{"$nulls":6},93.075,5584.5,{"v":0,"d":"0.00"},{"v":0,"d":"0.00"},{"v":0,"d":"0.00"},{"v":0.2819157320907618,"d":"0.28"},{"v":0.2819157320907618,"d":"0.28"},{"v":0.9578454580256346,"d":"0.96"},{"v":2743.2884714288653,"d":"2743.29"},{"v":1546.7088271505454,"d":"1546.71"},{"v":4.726309342393915E-3,"d":"0.00"}]
[{"$nulls":6},93.14166666666667,5588.5,{"v":0,"d":"0.00"},{"v":0,"d":"0.00"},{"v":0,"d":"0.00"},{"v":0.04524013952699263,"d":"0.05"},{"v":0.04524013952699263,"d":"0.05"},{"v":0.9575026050542836,"d":"0.96"},{"v":2744.3056525287916,"d":"2744.31"},{"v":1547.2975489603004,"d":"1547.30"},{"v":0.004728001692047075,"d":"0.00"}]
[{"$nulls":6},93.225,5593.5,{"v":0,"d":"0.00"},{"v":0,"d":"0.00"},{"v":0,"d":"0.00"},{"v":0.19736753581138394,"d":"0.20"},{"v":0.19736753581138394,"d":"0.20"},{"v":0.9570745561236634,"d":"0.96"},{"v":2745.576599587726,"d":"2745.58"},{"v":1548.0331374775226,"d":"1548.03"},{"v":0.00473011627764054,"d":"0.00"}]
[{"$nulls":6},93.29166666666667,5597.5,{"v":0,"d":"0.00"},{"v":0,"d":"0.00"},{"v":0,"d":"0.00"},{"v":0.3174192273290002,"d":"0.32"},{"v":0.3174192273290002,"d":"0.32"},{"v":0.9567325300049513,"d":"0.96"},{"v":2746.5929342904,"d":"2746.59"},{"v":1548.6213576032492,"d":"1548.62"},{"v":0.004731807265728392,"d":"0.00"}]
[{"$nulls":6},93.39166666666667,5603.5,{"v":0,"d":"0.00"},{"v":0,"d":"0.00"},{"v":-1.1647664078038198E+19,"d":"-11647664078038200000.00"},{"v":0.41511373614709496,"d":"0.42"},{"v":-1.1647664078038198E+19,"d":"-11647664078038200000.00"},{"v":0.9562201776672411,"d":"0.96"},{"v":2748.1167324123253,"d":"2748.12"},{"v":1549.5032705692647,"d":"1549.50"},{"v":4.734342615400791E-3,"d":"0.00"}]
[{"$nulls":6},93.475,5608.5,{"v":0,"d":"0.00"},{"v":0,"d":"0.00"},{"v":0,"d":"0.00"},{"v":0.04648738298761418,"d":"0.05"},{"v":0.04648738298761418,"d":"0.05"},{"v":0.9557938455859186,"d":"0.96"},{"v":2749.3859198015507,"d":"2749.39"},{"v":1550.2378161272536,"d":"1550.24"},{"v":0.004736454370095842,"d":"0.00"}]
[{"$nulls":6},93.55833333333334,5613.5,{"v":0,"d":"0.00"},{"v":0,"d":"0.00"},{"v":-1.3320850162927325E+19,"d":"-13320850162927300000.00"},{"v":0.3985278169085586,"d":"0.40"},{"v":-1.3320850162927325E+19,"d":"-13320850162927300000.00"},{"v":0.9553680832388161,"d":"0.96"},{"v":2750.6545222546556,"d":"2750.65"},{"v":1550.972015013711,"d":"1550.97"},{"v":0.004738565183681659,"d":"0.00"}]
[{"$nulls":6},93.64166666666667,5618.5,{"v":0,"d":"0.00"},{"v":0,"d":"0.00"},{"v":1.4245517737699742E+19,"d":"14245517737699700000.00"},{"v":0.25034149206590345,"d":"0.25"},{"v":1.4245517737699742E+19,"d":"14245517737699700000.00"},{"v":0.95494288935811,"d":"0.95"},{"v":2751.9225405787615,"d":"2751.92"},{"v":1551.7058677174919,"d":"1551.71"},{"v":4.7406750574153465E-3,"d":"0.00"}]
[{"$nulls":6},93.69166666666666,5621.5,{"v":0,"d":"0.00"},{"v":0,"d":"0.00"},{"v":0,"d":"0.00"},{"v":0.2818386320424656,"d":"0.28"},{"v":0.2818386320424656,"d":"0.28"},{"$f":"plugl/Q7361","v":{"v":0.9546880453676204,"d":"0.95"}},{"v":2752.6830715263745,"d":"2752.68"},{"v":1552.1460133750115,"d":"1552.15"},{"v":4.741940531048444E-3,"d":"0.00"}]
[{"$nulls":6},93.80833333333334,5628.5,{"v":0,"d":"0.00"},{"v":0,"d":"0.00"},{"v":0,"d":"0.00"},{"v":0.3263764425033584,"d":"0.33"},{"v":0.3263764425033584,"d":"0.33"},{"v":0.9540942019443119,"d":"0.95"},{"v":2754.4568280592084,"d":"2754.46"},{"v":1553.1725365267296,"d":"1553.17"},{"v":4.7448919903407705E-3,"d":"0.00"}]
[{"$nulls":6},93.89166666666667,5633.5,{"v":0,"d":"0.00"},{"v":0,"d":"0.00"},{"v":-1.7422725366893711E+19,"d":"-17422725366893700000.00"},{"v":0.0675822724453009,"d":"0.07"},{"v":-1.7422725366893711E+19,"d":"-17422725366893700000.00"},{"v":0.9536707058952419,"d":"0.95"},{"v":2755.7230988205533,"d":"2755.72"},{"v":1553.9053536041893,"d":"1553.91"},{"v":0.004746999052032769,"d":"0.00"}]
[{"$nulls":6},93.90833333333333,5634.5,{"v":0,"d":"0.00"},{"v":0,"d":"0.00"},{"v":0,"d":"0.00"},{"v":0.46952943765973587,"d":"0.47"},{"v":0.46952943765973587,"d":"0.47"},{"v":0.953586074337557,"d":"0.95"},{"v":2755.976283236985,"d":"2755.98"},{"v":1554.051875695564,"d":"1554.05"},{"v":0.004747420352149155,"d":"0.00"}]
[{"$nulls":6},93.975,5638.5,{"v":0,"d":"0.00"},{"v":0,"d":"0.00"},{"v":0,"d":"0.00"},{"v":0.40598087453966664,"d":"0.41"},{"v":0.40598087453966664,"d":"0.41"},{"v":0.9532477732805824,"d":"0.95"},{"v":2756.9887886629213,"d":"2756.99"},{"v":1554.6378264429868,"d":"1554.64"},{"v":0.004749105178873174,"d":"0.00"}]
[{"$nulls":6},94.09166666666667,5645.5,{"v":0,"d":"0.00"},{"v":0,"d":"0.00"},{"v":0,"d":"0.00"},{"v":0.0479454405794662,"d":"0.05"},{"v":0.0479454405794662,"d":"0.05"},{"v":0.9526566118139393,"d":"0.95"},{"v":2758.7597800172434,"d":"2758.76"},{"v":1555.6627110160916,"d":"1555.66"},{"v":0.004752052188265613,"d":"0.00"}]
[{"$nulls":6},94.14166666666667,5648.5,{"v":0,"d":"0.00"},{"v":0,"d":"0.00"},{"v":2.130847672638359e+19,"d":"21308476726383600000.00"},{"v":0.08632090548743993,"d":"0.09"},{"v":2.130847672638359e+19,"d":"21308476726383600000.00"},{"v":0.9524035933653672,"d":"0.95"},{"v":2759.518428780574,"d":"2759.52"},{"v":1556.1017413361483,"d":"1556.10"},{"v":0.004753314632969292,"d":"0.00"}]
[{"$nulls":6},94.225,5653.5,{"v":0,"d":"0.00"},{"v":0,"d":"0.00"},{"v":0,"d":"0.00"},{"v":0.24667040506750676,"d":"0.25"},{"v":0.24667040506750676,"d":"0.25"},{"v":0.951982343579903,"d":"0.95"},{"v":2760.782380646232,"d":"2760.78"},{"v":1556.8331843534763,"d":"1556.83"},{"v":0.004755417962703174,"d":"0.00"}]
[{"$nulls":6},94.30833333333334,5658.5,{"v":0,"d":"0.00"},{"v":0,"d":"0.00"},{"v":0,"d":"0.00"},{"v":0.17167878057666208,"d":"0.17"},{"v":0.17167878057666208,"d":"0.17"},{"v":0.9515616522590018,"d":"0.95"},{"v":2762.045754773669,"d":"2762.05"},{"v":1557.564285058079,"d":"1557.56"},{"v":4.7575203625418155E-3,"d":"0.00"}]
[{"$nulls":6},94.39166666666667,5663.5,{"v":0,"d":"0.00"},{"v":0,"d":"0.00"},{"v":-2.6060766604274594E+19,"d":"-26060766604274600000.00"},{"v":0.13875596116269767,"d":"0.14"},{"v":-2.6060766604274594E+19,"d":"-26060766604274600000.00"},{"v":0.9511415181697953,"d":"0.95"},{"v":2763.3085519535475,"d":"2763.31"},{"v":1558.2950439286435,"d":"1558.30"},{"v":0.004759621833717465,"d":"0.00"}]
[{"$nulls":6},94.475,5668.5,{"v":0,"d":"0.00"},{"v":0,"d":"0.00"},{"v":2.7869666725284536E+19,"d":"27869666725284500000.00"},{"v":0.16060574005500788,"d":"0.16"},{"v":2.7869666725284536E+19,"d":"27869666725284500000.00"},{"v":0.9507219400832224,"d":"0.95"},{"v":2764.5707729747264,"d":"2764.57"},{"v":1559.0254614427454,"d":"1559.03"},{"v":0.004761722377459652,"d":"0.00"}]
[{"$nulls":6},94.525,5671.5,{"v":0,"d":"0.00"},{"v":0,"d":"0.00"},{"v":-2.901472423874431E+19,"d":"-29014724238744300000.00"},{"v":0.12742388700069351,"d":"0.13"},{"v":-2.901472423874431E+19,"d":"-29014724238744300000.00"},{"v":0.9504704596026734,"d":"0.95"},{"v":2765.3278293587528,"d":"2765.33"},{"v":1559.4635482983608,"d":"1559.46"},{"v":0.004762982259047372,"d":"0.00"}]
[{"$nulls":6},94.64166666666667,5678.5,{"v":0,"d":"0.00"},{"v":0,"d":"0.00"},{"v":3.1872816749650113E+19,"d":"31872816749650100000.00"},{"v":0.35021757725274993,"d":"0.35"},{"v":3.1872816749650113E+19,"d":"31872816749650100000.00"},{"v":0.9498844470206768,"d":"0.95"},{"v":2767.0934896874655,"d":"2767.09"},{"v":1560.485274306327,"d":"1560.49"},{"v":0.00476592068754821,"d":"0.00"}]
[{"$nulls":6},94.70833333333333,5682.5,{"v":0,"d":"0.00"},{"v":0,"d":"0.00"},{"v":3.3630685933985264E+19,"d":"33630685933985300000.00"},{"v":0.15148217035998535,"d":"0.15"},{"v":3.3630685933985264E+19,"d":"33630685933985300000.00"},{"v":0.949550068959794,"d":"0.95"},{"v":2768.1019333624117,"d":"2768.10"},{"v":1561.0688185173133,"d":"1561.07"},{"v":4.767598976424087E-3,"d":"0.00"}]
[{"$nulls":6},94.80833333333334,5688.5,{"v":0,"d":"0.00"},{"v":0,"d":"0.00"},{"v":3.645091569771637e+19,"d":"36450915697716400000.00"},{"v":0.2928267639038917,"d":"0.29"},{"v":3.645091569771637e+19,"d":"36450915697716400000.00"},{"v":0.9490491633144432,"d":"0.95"},{"v":2769.6139111869875,"d":"2769.61"},{"v":1561.943727447334,"d":"1561.94"},{"v":0.004770115302589656,"d":"0.00"}]
[{"$nulls":6},94.89166666666667,5693.5,{"v":0,"d":"0.00"},{"v":0,"d":"0.00"},{"v":0,"d":"0.00"},{"v":0.4784223831836068,"d":"0.48"},{"v":0.4784223831836068,"d":"0.48"},{"v":0.948632346937312,"d":"0.95"},{"v":2770.8732631849816,"d":"2770.87"},{"v":1562.6724453041024,"d":"1562.67"},{"v":0.004772211227512881,"d":"0.00"}]
[{"$nulls":6},94.925,5695.5,{"v":0,"d":"0.00"},{"v":0,"d":"0.00"},{"v":-4.004143574914687E+19,"d":"-40041435749146900000.00"},{"v":0.18242287439402644,"d":"0.18"},{"v":-4.004143574914687E+19,"d":"-40041435749146900000.00"},{"v":0.9484657740919652,"d":"0.95"},{"v":2771.376843931016,"d":"2771.38"},{"v":1562.9638376365092,"d":"1562.96"},{"v":4.773049339782693E-3,"d":"0.00"}]
[{"$nulls":6},94.975,5698.5,{"v":0,"d":"0.00"},{"v":0,"d":"0.00"},{"v":4.1686532214119555E+19,"d":"41686532214119600000.00"},{"v":0.39009957627026504,"d":"0.39"},{"v":4.1686532214119555E+19,"d":"41686532214119600000.00"},{"v":0.9482160792675536,"d":"0.95"},{"v":2772.13204371996,"d":"2772.13"},{"v":1563.40082464672,"d":"1563.40"},{"v":4.774306232323184E-3,"d":"0.00"}]
[{"$nulls":6},95.10833333333333,5706.5,{"v":0,"d":"0.00"},{"v":0,"d":"0.00"},{"v":4.64114511898451e+19,"d":"46411451189845100000.00"},{"v":0.21731396730507185,"d":"0.22"},{"v":4.64114511898451e+19,"d":"46411451189845100000.00"},{"v":0.9475511893063904,"d":"0.95"},{"v":2774.14490587014,"d":"2774.14"},{"v":1564.5655286579238,"d":"1564.57"},{"v":4.7776563292057745E-3,"d":"0.00"}]
[{"$nulls":6},95.14166666666667,5708.5,{"v":0,"d":"0.00"},{"v":0,"d":"0.00"},{"v":4.76740915572395e+19,"d":"47674091557239500000.00"},{"v":0.19362990554609494,"d":"0.19"},{"v":4.76740915572395e+19,"d":"47674091557239500000.00"},{"v":0.9473851852425188,"d":"0.95"},{"v":2774.6478935047944,"d":"2774.65"},{"v":1564.8565696679952,"d":"1564.86"},{"v":0.004778493486445284,"d":"0.00"}]
[{"$nulls":6},95.225,5713.5,{"v":0,"d":"0.00"},{"v":0,"d":"0.00"},{"v":-5.098301381513379E+19,"d":"-50983013815133800000.00"},{"v":0.04815374909870124,"d":"0.05"},{"v":-5.098301381513379E+19,"d":"-50983013815133800000.00"},{"v":0.9469705564926311,"d":"0.95"},{"v":2775.9049643022313,"d":"2775.90"},{"v":1565.583936283197,"d":"1565.58"},{"v":0.004780585738170586,"d":"0.00"}]
[{"$nulls":6},95.325,5719.5,{"v":0,"d":"0.00"},{"v":0,"d":"0.00"},{"v":0,"d":"0.00"},{"v":0.18207700447385367,"d":"0.18"},{"v":0.18207700447385367,"d":"0.18"},{"v":0.9464737198600619,"d":"0.95"},{"v":2777.412699081344,"d":"2777.41"},{"v":1566.4563318962332,"d":"1566.46"},{"v":0.004783095232169228,"d":"0.00"}]
[{"$nulls":6},95.39166666666667,5723.5,{"v":0,"d":"0.00"},{"v":0,"d":"0.00"},{"v":-5.830572010298841e+19,"d":"-58305720102988400000.00"},{"v":0.3835155177036875,"d":"0.38"},{"v":-5.830572010298841e+19,"d":"-58305720102988400000.00"},{"v":0.9461429295590509,"d":"0.95"},{"v":2778.4174015630097,"d":"2778.42"},{"v":1567.0376600560103,"d":"1567.04"},{"v":0.004784767496963671,"d":"0.00"}]
[{"$nulls":6},95.475,5728.5,{"v":0,"d":"0.00"},{"v":0,"d":"0.00"},{"v":-6.235248176929329e+19,"d":"-62352481769293300000.00"},{"v":0.1671306190257107,"d":"0.17"},{"v":-6.235248176929329e+19,"d":"-62352481769293300000.00"},{"v":0.9457299290026587,"d":"0.95"},{"v":2779.672769563486,"d":"2779.67"},{"v":1567.7640181437177,"d":"1567.76"},{"v":4.7868570064291665E-3,"d":"0.00"}]
[{"$nulls":6},95.54166666666667,5732.5,{"v":0,"d":"0.00"},{"v":0,"d":"0.00"},{"v":6.579118206654969e+19,"d":"65791182066549700000.00"},{"v":0.29769577525060853,"d":"0.30"},{"v":6.579118206654969e+19,"d":"65791182066549700000.00"},{"v":0.9453999176765496,"d":"0.95"},{"v":2780.6766563605493,"d":"2780.68"},{"v":1568.3448632134641,"d":"1568.34"},{"v":0.004788527957525152,"d":"0.00"}]
[{"$nulls":6},95.64166666666667,5738.5,{"v":0,"d":"0.00"},{"v":0,"d":"0.00"},{"v":7.13080251937657E+19,"d":"71308025193765700000.00"},{"v":0.4187218320663443,"d":"0.42"},{"v":7.13080251937657E+19,"d":"71308025193765700000.00"},{"v":0.9449055478060656,"d":"0.94"},{"v":2782.181808134487,"d":"2782.18"},{"v":1569.2157290389769,"d":"1569.22"},{"v":0.004791033291472727,"d":"0.00"}]
[{"$nulls":6},95.725,5743.5,{"v":0,"d":"0.00"},{"v":0,"d":"0.00"},{"v":0,"d":"0.00"},{"v":0.46403340071201454,"d":"0.46"},{"v":0.46403340071201454,"d":"0.46"},{"v":0.9444941648148201,"d":"0.94"},{"v":2783.4354802317976,"d":"2783.44"},{"v":1569.941082770239,"d":"1569.94"},{"v":0.004793120069432853,"d":"0.00"}]
[{"$nulls":6},95.80833333333334,5748.5,{"v":0,"d":"0.00"},{"v":0,"d":"0.00"},{"v":0,"d":"0.00"},{"v":0.12260582537713732,"d":"0.12"},{"v":0.12260582537713732,"d":"0.12"},{"v":0.9440833186668784,"d":"0.94"},{"v":2784.6885885519855,"d":"2784.69"},{"v":1570.6661026379693,"d":"1570.67"},{"v":0.004795205939268928,"d":"0.00"}]
[{"$nulls":6},95.89166666666667,5753.5,{"v":0,"d":"0.00"},{"v":0,"d":"0.00"},{"v":0,"d":"0.00"},{"v":0.423969759334518,"d":"0.42"},{"v":0.423969759334518,"d":"0.42"},{"v":0.9436730081956463,"d":"0.94"},{"v":2785.941133854169,"d":"2785.94"},{"v":1571.3907891013857,"d":"1571.39"},{"v":4.7972909021655125E-3,"d":"0.00"}]
[{"$nulls":6},95.94166666666666,5756.5,{"v":0,"d":"0.00"},{"v":0,"d":"0.00"},{"v":0,"d":"0.00"},{"v":0.028467734531167743,"d":"0.03"},{"v":0.028467734531167743,"d":"0.03"},{"v":0.9434270785537523,"d":"0.94"},{"v":2786.6923911019926,"d":"2786.69"},{"v":1571.8254411360062,"d":"1571.83"},{"v":4.798541445064323E-3,"d":"0.00"}]
[{"$nulls":6},95.975,5758.5,{"v":0,"d":"0.00"},{"v":0,"d":"0.00"},{"v":9.32622231284643e+19,"d":"93262223128464300000.00"},{"v":0.18286503462238535,"d":"0.18"},{"v":9.32622231284643e+19,"d":"93262223128464300000.00"},{"v":0.9432632322380753,"d":"0.94"},{"v":2787.1931168957653,"d":"2787.19"},{"v":1572.1151426186566,"d":"1572.12"},{"v":4.799374959304597E-3,"d":"0.00"}]
[{"$nulls":6},96.05833333333334,5763.5,{"v":0,"d":"0.00"},{"v":0,"d":"0.00"},{"v":9.973490821089293e+19,"d":"99734908210892900000.00"},{"v":0.3062341338851948,"d":"0.31"},{"v":9.973490821089293e+19,"d":"99734908210892900000.00"},{"v":0.9428539896346494,"d":"0.94"},{"v":2788.4445384324977,"d":"2788.44"},{"v":1572.8391636469062,"d":"1572.84"},{"v":0.004801458111865603,"d":"0.00"}]
[{"$nulls":6},96.15833333333333,5769.5,{"v":0,"d":"0.00"},{"v":0,"d":"0.00"},{"v":0,"d":"0.00"},{"v":0.22026201342891605,"d":"0.22"},{"v":0.22026201342891605,"d":"0.22"},{"v":0.9423636009106122,"d":"0.94"},{"v":2789.9455041517167,"d":"2789.95"},{"v":1573.7075506373862,"d":"1573.71"},{"v":0.004803956702552596,"d":"0.00"}]
[{"$nulls":6},96.225,5773.5,{"v":0,"d":"0.00"},{"v":0,"d":"0.00"},{"v":-1.1405899998019877E+20,"d":"-114058999980199000000.00"},{"v":0.02322041249507356,"d":"0.02"},{"v":-1.1405899998019877E+20,"d":"-114058999980199000000.00"},{"v":0.9420370998697476,"d":"0.94"},{"v":2790.94570000582,"d":"2790.95"},{"v":1574.286210059627,"d":"1574.29"},{"v":0.004805621707958295,"d":"0.00"}]
[{"$nulls":6},96.34166666666667,5780.5,{"v":0,"d":"0.00"},{"v":0,"d":"0.00"},{"v":-1.2529300601109432E+20,"d":"-125293006011094000000.00"},{"v":0.48148931894970354,"d":"0.48"},{"v":-1.2529300601109432E+20,"d":"-125293006011094000000.00"},{"v":0.9414665387359368,"d":"0.94"},{"v":2792.6951817397157,"d":"2792.70"},{"v":1575.2983542573656,"d":"1575.30"},{"v":0.004808534080153742,"d":"0.00"}]
[{"$nulls":6},96.39166666666667,5783.5,{"v":0,"d":"0.00"},{"v":0,"d":"0.00"},{"v":0,"d":"0.00"},{"v":0.034704134803139164,"d":"0.03"},{"v":0.034704134803139164,"d":"0.03"},{"v":0.9412223296949334,"d":"0.94"},{"v":2793.44462458622,"d":"2793.44"},{"v":1575.7319319757485,"d":"1575.73"},{"v":0.004809781699827966,"d":"0.00"}]
[{"$nulls":6},96.475,5788.5,{"v":0,"d":"0.00"},{"v":0,"d":"0.00"},{"v":-1.3949283142796055E+20,"d":"-139492831427961000000.00"},{"v":0.44525110086592945,"d":"0.45"},{"v":-1.3949283142796055E+20,"d":"-139492831427961000000.00"},{"v":0.9408157365921581,"d":"0.94"},{"v":2794.6932498755223,"d":"2794.69"},{"v":1576.4542973793787,"d":"1576.45"},{"v":0.004811860347100692,"d":"0.00"}]
[{"$nulls":6},96.55833333333334,5793.5,{"v":0,"d":"0.00"},{"v":0,"d":"0.00"},{"v":1.4917372753999636E+20,"d":"149173727539996000000.00"},{"v":0.2457557261933414,"d":"0.25"},{"v":1.4917372753999636E+20,"d":"149173727539996000000.00"},{"v":0.94040966995984,"d":"0.94"},{"v":2795.941318158997,"d":"2795.94"},{"v":1577.176333014955,"d":"1577.18"},{"v":0.004813938096818446,"d":"0.00"}]
[{"$nulls":6},96.64166666666667,5798.5,{"v":0,"d":"0.00"},{"v":0,"d":"0.00"},{"v":-1.5952642492869185E+20,"d":"-159526424928692000000.00"},{"v":0.08286483357095342,"d":"0.08"},{"v":-1.5952642492869185E+20,"d":"-159526424928692000000.00"},{"v":0.9400041286628067,"d":"0.94"},{"v":2797.1888301806507,"d":"2797.19"},{"v":1577.898039332375,"d":"1577.90"},{"v":0.004816014950142908,"d":"0.00"}]
[{"$nulls":6},96.725,5803.5,{"v":0,"d":"0.00"},{"v":0,"d":"0.00"},{"v":0,"d":"0.00"},{"v":0.19175280405431355,"d":"0.19"},{"v":0.19175280405431355,"d":"0.19"},{"v":0.9395991115693088,"d":"0.94"},{"v":2798.4357866828345,"d":"2798.44"},{"v":1578.6194167805156,"d":"1578.62"},{"v":4.81809090823326E-3,"d":"0.00"}]
[{"$nulls":6},96.775,5806.5,{"v":0,"d":"0.00"},{"v":0,"d":"0.00"},{"v":0,"d":"0.00"},{"v":0.4652105479516804,"d":"0.47"},{"v":0.4652105479516804,"d":"0.47"},{"v":0.9393563524613766,"d":"0.94"},{"v":2799.183694243,"d":"2799.18"},{"v":1579.0520855784982,"d":"1579.05"},{"v":0.004819336053856382,"d":"0.00"}]
[{"$nulls":6},96.89166666666667,5813.5,{"v":0,"d":"0.00"},{"v":0,"d":"0.00"},{"v":1.9509787386320617E+20,"d":"195097873863206000000.00"},{"v":0.25059653939024373,"d":"0.25"},{"v":1.9509787386320617E+20,"d":"195097873863206000000.00"},{"$f":"plugl/Q7553","v":{"v":0.9387906454829616,"d":"0.94"}},{"v":2800.9280360899625,"d":"2800.93"},{"v":1580.0611868593905,"d":"1580.06"},{"v":0.004822240143335875,"d":"0.00"}]
[{"$nulls":6},96.95833333333333,5817.5,{"v":0,"d":"0.00"},{"v":0,"d":"0.00"},{"v":-2.058563492414349E+20,"d":"-205856349241435000000.00"},{"v":0.42703914677469323,"d":"0.43"},{"v":-2.058563492414349E+20,"d":"-205856349241435000000.00"},{"v":0.9384678428789088,"d":"0.94"},{"v":2801.924315823946,"d":"2801.92"},{"v":1580.6375278590594,"d":"1580.64"},{"v":0.004823898838076934,"d":"0.00"}]
[{"$nulls":6},96.975,5818.5,{"v":0,"d":"0.00"},{"v":0,"d":"0.00"},{"v":0,"d":"0.00"},{"v":0.026610081577085665,"d":"0.03"},{"v":0.026610081577085665,"d":"0.03"},{"v":0.9383871942436136,"d":"0.94"},{"v":2802.17333047139,"d":"2802.17"},{"v":1580.7815803828112,"d":"1580.78"},{"v":4.8243134226540465E-3,"d":"0.00"}]
[{"$nulls":6},97.05833333333334,5823.5,{"v":0,"d":"0.00"},{"v":0,"d":"0.00"},{"v":2.231164899313795e+20,"d":"223116489931380000000.00"},{"v":0.020106062600674768,"d":"0.02"},{"v":2.231164899313795e+20,"d":"223116489931380000000.00"},{"v":0.9379842627147774,"d":"0.94"},{"v":2803.4180722863234,"d":"2803.42"},{"v":1581.5016468223323,"d":"1581.50"},{"v":4.8263858113499385E-3,"d":"0.00"}]
[{"$nulls":6},97.175,5830.5,{"v":0,"d":"0.00"},{"v":0,"d":"0.00"},{"v":-2.4509061443086503E+20,"d":"-245090614430865000000.00"},{"v":0.4769243759211599,"d":"0.48"},{"v":-2.4509061443086503E+20,"d":"-245090614430865000000.00"},{"v":0.9374210295660717,"d":"0.94"},{"v":2805.159783913057,"d":"2805.16"},{"v":1582.5091911815698,"d":"1582.51"},{"v":0.004829285661461744,"d":"0.00"}]
[{"$nulls":6},97.225,5833.5,{"v":0,"d":"0.00"},{"v":0,"d":"0.00"},{"v":2.5515857091999085E+20,"d":"255158570919991000000.00"},{"v":0.37216649803220897,"d":"0.37"},{"v":2.5515857091999085E+20,"d":"255158570919991000000.00"},{"v":0.9371799543326738,"d":"0.94"},{"v":2805.905901151735,"d":"2805.91"},{"v":1582.9408002239893,"d":"1582.94"},{"v":0.004830527921459517,"d":"0.00"}]
[{"$nulls":6},97.29166666666667,5837.5,{"v":0,"d":"0.00"},{"v":0,"d":"0.00"},{"v":0,"d":"0.00"},{"v":0.4809675363386699,"d":"0.48"},{"v":0.4809675363386699,"d":"0.48"},{"v":0.936858809817348,"d":"0.94"},{"v":2806.9004159573656,"d":"2806.90"},{"v":1583.5160965406842,"d":"1583.52"},{"v":0.004832183771339827,"d":"0.00"}]
[{"$nulls":6},97.39166666666667,5843.5,{"v":0,"d":"0.00"},{"v":0,"d":"0.00"},{"v":0,"d":"0.00"},{"v":0.3198121125117686,"d":"0.32"},{"v":0.3198121125117686,"d":"0.32"},{"v":0.936377711458089,"d":"0.94"},{"v":2808.39152854005,"d":"2808.39"},{"v":1584.378650603006,"d":"1584.38"},{"v":0.004834666482809336,"d":"0.00"}]
[{"$nulls":6},97.475,5848.5,{"v":0,"d":"0.00"},{"v":0,"d":"0.00"},{"v":0,"d":"0.00"},{"v":0.282042961286104,"d":"0.28"},{"v":0.282042961286104,"d":"0.28"},{"v":0.9359773618260996,"d":"0.94"},{"v":2809.6335185025646,"d":"2809.63"},{"v":1585.097088260499,"d":"1585.10"},{"v":0.004836734435546364,"d":"0.00"}]
[{"$nulls":6},97.575,5854.5,{"v":0,"d":"0.00"},{"v":0,"d":"0.00"},{"v":-3.382150430257688e+20,"d":"-338215043025769000000.00"},{"v":0.05661635749084165,"d":"0.06"},{"v":-3.382150430257688e+20,"d":"-338215043025769000000.00"},{"v":0.9354976194256303,"d":"0.94"},{"v":2811.1231829161597,"d":"2811.12"},{"v":1585.9587852326943,"d":"1585.96"},{"v":0.004839214812343011,"d":"0.00"}]
[{"$nulls":6},97.64166666666667,5858.5,{"v":0,"d":"0.00"},{"v":0,"d":"0.00"},{"v":0,"d":"0.00"},{"v":0.08325218882403745,"d":"0.08"},{"v":0.08325218882403745,"d":"0.08"},{"v":0.93517820068156,"d":"0.94"},{"v":2812.1158545948065,"d":"2812.12"},{"v":1586.532990705753,"d":"1586.53"},{"v":0.004840867690817422,"d":"0.00"}]
[{"$nulls":6},97.725,5863.5,{"v":0,"d":"0.00"},{"v":0,"d":"0.00"},{"v":0,"d":"0.00"},{"v":0.13048715414895679,"d":"0.13"},{"v":0.13048715414895679,"d":"0.13"},{"v":0.9347793869823788,"d":"0.93"},{"v":2813.356202171941,"d":"2813.36"},{"v":1587.25045636828,"d":"1587.25"},{"v":0.004842932995613299,"d":"0.00"}]
[{"$nulls":6},97.79166666666667,5867.5,{"v":0,"d":"0.00"},{"v":0,"d":"0.00"},{"v":0,"d":"0.00"},{"v":0.3017018476106956,"d":"0.30"},{"v":0.3017018476106956,"d":"0.30"},{"v":0.9344607031285823,"d":"0.93"},{"v":2814.348087066812,"d":"2814.35"},{"v":1587.824196227275,"d":"1587.82"},{"v":0.00484458460551573,"d":"0.00"}]
[{"$nulls":6},97.89166666666667,5873.5,{"v":0,"d":"0.00"},{"v":0,"d":"0.00"},{"v":0,"d":"0.00"},{"v":0.34343386020425787,"d":"0.34"},{"v":0.34343386020425787,"d":"0.34"},{"v":0.9339832878880568,"d":"0.93"},{"v":2815.835259994837,"d":"2815.84"},{"v":1588.6844187527083,"d":"1588.68"},{"v":4.8470609651622915E-3,"d":"0.00"}]
[{"$nulls":6},97.90833333333333,5874.5,{"v":0,"d":"0.00"},{"v":0,"d":"0.00"},{"v":0,"d":"0.00"},{"v":0.2596921969223645,"d":"0.26"},{"v":0.2596921969223645,"d":"0.26"},{"v":0.9339037897998261,"d":"0.93"},{"v":2816.0830458749465,"d":"2816.08"},{"v":1588.8277440375025,"d":"1588.83"},{"v":0.004847473568777864,"d":"0.00"}]
[{"$nulls":6},97.975,5878.5,{"$f":"(Ceq*0.5*EXP(-H7618*koff)*(NORMSDIST((plugl-capl+H7618*vc)/SQRT(4*H7618*dc))-NORMSDIST((H7618*vc-capl)/SQRT(4*H7618*dc)))*$B$31)","v":{"v":0,"d":"0.00"}},{"$f":"(((Aeq/2)*(NORMSDIST((plugl-capl+(H7618*va))/SQRT(4*H7618*da))-NORMSDIST((H7618*va-capl)/SQRT(4*H7618*dc))))*$B$31)","v":{"v":0,"d":"0.00"}},{"$f":"((koff*Ceq*EXP(-(capl-va*H7618)*koff/(vc-va))/(2*(vc-va)))*Q7618*((O7618+N7618)*NORMSDIST(N7618+O7618)-O7618*NORMSDIST(O7618)-(P7618+N7618)*NORMSDIST(N7618+P7618)+P7618*NORMSDIST(P7618)+(EXP(-((O7618+N7618)^2))-EXP(-(O7618^2))-EXP(-((P7618+N7618)^2))+EXP(-(P7618^2)))/SQRT(PI()))*$B$31)","v":{"v":0,"d":"0.00"}},{"$f":"$B$19*RAND()","v":{"v":0.3620144694043639,"d":"0.36"}},{"v":0.3620144694043639,"d":"0.36"},{"v":0.9335860003257848,"d":"0.93"},{"$f":"(vc*H7618-capl)/Q7618","v":{"v":2817.073971678493,"d":"2817.07"}},{"$f":"(va*H7618-capl)/Q7618","v":{"v":1589.4009163435146,"d":"1589.40"}},{"$f":"2*SQRT((dc*(capl-va*H7618)-da*(capl-vc*H7618))/(vc-va))","v":{"v":0.004849123632162827,"d":"0.00"}}]
[{"$nulls":6},98.05833333333334,5883.5,{"v":0,"d":"0.00"},{"v":0,"d":"0.00"},{"v":0,"d":"0.00"},{"v":0.3382105246553141,"d":"0.34"},{"v":0.3382105246553141,"d":"0.34"},{"v":0.9331892193140573,"d":"0.93"},{"v":2818.3121394995915,"d":"2818.31"},{"v":1590.1170921110354,"d":"1590.12"},{"v":0.004851185422141685,"d":"0.00"}]
[{"$nulls":6},98.19166666666666,5891.5,{"v":0,"d":"0.00"},{"v":0,"d":"0.00"},{"v":0,"d":"0.00"},{"v":0.3411039436446666,"d":"0.34"},{"v":0.3411039436446666,"d":"0.34"},{"v":0.9325554206371132,"d":"0.93"},{"v":2820.292078563321,"d":"2820.29"},{"v":1591.2623050246214,"d":"1591.26"},{"v":0.004854482464691783,"d":"0.00"}]
[{"$nulls":6},98.225,5893.5,{"v":0,"d":"0.00"},{"v":0,"d":"0.00"},{"v":5.7077874136975855E+20,"d":"570778741369759000000.00"},{"v":0.37214906182334573,"d":"0.37"},{"v":5.7077874136975855E+20,"d":"570778741369759000000.00"},{"v":0.9323971726433323,"d":"0.93"},{"v":2820.7868464126127,"d":"2820.79"},{"v":1591.5484799033784,"d":"1591.55"},{"v":0.004855306375502992,"d":"0.00"}]
[{"$nulls":6},98.30833333333334,5898.5,{"v":0,"d":"0.00"},{"v":0,"d":"0.00"},{"v":0,"d":"0.00"},{"v":0.16193729236150084,"d":"0.16"},{"v":0.16193729236150084,"d":"0.16"},{"v":0.9320019048428559,"d":"0.93"},{"v":2822.0233869298795,"d":"2822.02"},{"v":1592.2636927893752,"d":"1592.26"},{"v":0.004857365541113825,"d":"0.00"}]
[{"$nulls":6},98.40833333333333,5904.5,{"v":0,"d":"0.00"},{"v":0,"d":"0.00"},{"v":-6.615599915999814E+20,"d":"-661559991599981000000.00"},{"v":0.15339486315542755,"d":"0.15"},{"v":-6.615599915999814E+20,"d":"-661559991599981000000.00"},{"v":0.9315282463818846,"d":"0.93"},{"v":2823.5065214773467,"d":"2823.51"},{"v":1593.1215257570414,"d":"1593.12"},{"v":4.8598353881587385E-3,"d":"0.00"}]
[{"$nulls":6},98.475,5908.5,{"v":0,"d":"0.00"},{"v":0,"d":"0.00"},{"v":-6.980373511762506e+20,"d":"-698037351176251000000.00"},{"v":0.2450067432423615,"d":"0.25"},{"v":-6.980373511762506e+20,"d":"-698037351176251000000.00"},{"v":0.9312128749817731,"d":"0.93"},{"v":2824.4948456376237,"d":"2824.49"},{"v":1593.6931586867727,"d":"1593.69"},{"v":0.004861481255749116,"d":"0.00"}]
[{"$nulls":6},98.525,5911.5,{"v":0,"d":"0.00"},{"v":0,"d":"0.00"},{"v":0,"d":"0.00"},{"v":0.4208195242997682,"d":"0.42"},{"v":0.4208195242997682,"d":"0.42"},{"v":0.9309765565221925,"d":"0.93"},{"v":2825.2358621078283,"d":"2825.24"},{"v":1594.1217492890314,"d":"1594.12"},{"v":0.004862715290863739,"d":"0.00"}]
[{"$nulls":6},98.64166666666667,5918.5,{"v":0,"d":"0.00"},{"v":0,"d":"0.00"},{"v":0,"d":"0.00"},{"v":0.49256154822383597,"d":"0.49"},{"v":0.49256154822383597,"d":"0.49"},{"v":0.9304258457040986,"d":"0.93"},{"v":2826.964145960518,"d":"2826.96"},{"v":1595.1213476012579,"d":"1595.12"},{"v":0.00486559348897953,"d":"0.00"}]
[{"$nulls":6},98.725,5923.5,{"v":0,"d":"0.00"},{"v":0,"d":"0.00"},{"v":0,"d":"0.00"},{"v":0.12478551121859033,"d":"0.12"},{"v":0.12478551121859033,"d":"0.12"},{"v":0.9300330786446348,"d":"0.93"},{"v":2828.1979884909474,"d":"2828.20"},{"v":1595.8349642550568,"d":"1595.83"},{"v":0.004867648302825504,"d":"0.00"}]
[{"$nulls":6},98.80833333333334,5928.5,{"v":0,"d":"0.00"},{"v":0,"d":"0.00"},{"v":9.129023306820062e+20,"d":"912902330682006000000.00"},{"v":0.10250844907650991,"d":"0.10"},{"v":9.129023306820062e+20,"d":"912902330682006000000.00"},{"v":0.9296408085699727,"d":"0.93"},{"v":2829.4312935380585,"d":"2829.43"},{"v":1596.548262939419,"d":"1596.55"},{"v":0.004869702249624715,"d":"0.00"}]
[{"$nulls":6},98.89166666666667,5933.5,{"v":0,"d":"0.00"},{"v":0,"d":"0.00"},{"v":0,"d":"0.00"},{"v":0.015769319674985294,"d":"0.02"},{"v":0.015769319674985294,"d":"0.02"},{"v":0.9292490344329023,"d":"0.93"},{"v":2830.6640618029633,"d":"2830.66"},{"v":1597.2612440778116,"d":"1597.26"},{"v":4.8717553304738126E-3,"d":"0.00"}]
[{"$nulls":6},98.925,5935.5,{"v":0,"d":"0.00"},{"v":0,"d":"0.00"},{"v":0,"d":"0.00"},{"v":0.38110546260561895,"d":"0.38"},{"v":0.38110546260561895,"d":"0.38"},{"v":0.9290924634066128,"d":"0.93"},{"v":2831.1570189666663,"d":"2831.16"},{"v":1597.5463477149758,"d":"1597.55"},{"v":0.004872576320592629,"d":"0.00"}]
[{"$nulls":6},98.975,5938.5,{"v":0,"d":"0.00"},{"v":0,"d":"0.00"},{"v":0,"d":"0.00"},{"v":0.04041052381377225,"d":"0.04"},{"v":0.04041052381377225,"d":"0.04"},{"v":0.9288577551893002,"d":"0.93"},{"v":2831.89629398525,"d":"2831.90"},{"v":1597.9739080927661,"d":"1597.97"},{"v":0.004873807546467136,"d":"0.00"}]
[{"$nulls":6},{"$f":"H7683/60","v":99.05833333333334},5943.5,{"v":0,"d":"0.00"},{"v":0,"d":"0.00"},{"v":0,"d":"0.00"},{"v":0.425090269074437,"d":"0.43"},{"$f":"SUM(I7683:K7683)+L7683","v":{"v":0.425090269074437,"d":"0.43"}},{"v":0.9284669697981183,"d":"0.93"},{"v":2833.127990782992,"d":"2833.13"},{"v":1598.6862554058798,"d":"1598.69"},{"v":4.8758588986967215E-3,"d":"0.00"}]
[{"$nulls":6},99.14166666666667,5948.5,{"v":0,"d":"0.00"},{"v":0,"d":"0.00"},{"v":0,"d":"0.00"},{"v":0.3826244974734225,"d":"0.38"},{"v":0.3826244974734225,"d":"0.38"},{"v":0.9280766772213714,"d":"0.93"},{"v":2834.3591528927495,"d":"2834.36"},{"v":1599.3982864378188,"d":"1599.40"},{"v":4.8779093882523085E-3,"d":"0.00"}]
[{"$nulls":6},99.225,5953.5,{"v":0,"d":"0.00"},{"v":0,"d":"0.00"},{"v":0,"d":"0.00"},{"v":0.4460609629183003,"d":"0.45"},{"v":0.4460609629183003,"d":"0.45"},{"v":0.9276868764241267,"d":"0.93"},{"v":2835.5897810095757,"d":"2835.59"},{"v":1600.1100016083224,"d":"1600.11"},{"v":4.879959016221346E-3,"d":"0.00"}]
[{"$nulls":6},99.30833333333334,5958.5,{"v":0,"d":"0.00"},{"v":0,"d":"0.00"},{"v":-1.3653316831730983E+21,"d":"-1365331683173100000000.00"},{"v":0.1352284175606449,"d":"0.14"},{"v":-1.3653316831730983E+21,"d":"-1365331683173100000000.00"},{"v":0.9272975663744913,"d":"0.93"},{"v":2836.81987582702,"d":"2836.82"},{"v":1600.8214013362028,"d":"1600.82"},{"v":4.8820077836890016E-3,"d":"0.00"}]
[{"$nulls":6},99.425,5965.5,{"v":0,"d":"0.00"},{"v":0,"d":"0.00"},{"v":0,"d":"0.00"},{"v":0.14676886529523048,"d":"0.15"},{"v":0.14676886529523048,"d":"0.15"},{"v":0.9267533548026017,"d":"0.93"},{"v":2838.5411139458593,"d":"2838.54"},{"v":1601.8168318071173,"d":"1601.82"},{"v":0.004884874614562794,"d":"0.00"}]
[{"$nulls":6},99.475,5968.5,{"v":0,"d":"0.00"},{"v":0,"d":"0.00"},{"v":1.5613786137854366E+21,"d":"1561378613785440000000.00"},{"v":0.07641317249880597,"d":"0.08"},{"v":1.5613786137854366E+21,"d":"1561378613785440000000.00"},{"v":0.9265204144056074,"d":"0.93"},{"v":2839.27846833047,"d":"2839.28"},{"v":1602.2432561347377,"d":"1602.24"},{"v":0.004886102741449468,"d":"0.00"}]
[{"$nulls":6},99.54166666666667,5972.5,{"v":0,"d":"0.00"},{"v":0,"d":"0.00"},{"v":1.6474645528728623E+21,"d":"1647464552872860000000.00"},{"v":0.4389921249922744,"d":"0.44"},{"v":1.6474645528728623E+21,"d":"1647464552872860000000.00"},{"v":0.9262101002666497,"d":"0.93"},{"v":2840.2613100481653,"d":"2840.26"},{"v":1602.8116459730786,"d":"1602.81"},{"v":4.887739763939975E-3,"d":"0.00"}]
[{"$nulls":6},99.64166666666667,5978.5,{"v":0,"d":"0.00"},{"v":0,"d":"0.00"},{"v":1.7855732667881787E+21,"d":"1785573266788180000000.00"},{"v":0.02004899578595304,"d":"0.02"},{"v":1.7855732667881787E+21,"d":"1785573266788180000000.00"},{"v":0.9257452131199462,"d":"0.93"},{"v":2841.7349359216055,"d":"2841.73"},{"v":1603.663854165532,"d":"1603.66"},{"v":0.004890194270169642,"d":"0.00"}]
[{"$nulls":6},99.725,5983.5,{"v":0,"d":"0.00"},{"v":0,"d":"0.00"},{"v":0,"d":"0.00"},{"v":0.3348918595960272,"d":"0.33"},{"v":0.3348918595960272,"d":"0.33"},{"v":0.9253583414355686,"d":"0.93"},{"v":2842.962374593086,"d":"2842.96"},{"v":1604.3736829303093,"d":"1604.37"},{"v":0.004892238751328475,"d":"0.00"}]
[{"$nulls":6},99.75833333333334,5985.5,{"v":0,"d":"0.00"},{"v":0,"d":"0.00"},{"v":0,"d":"0.00"},{"v":0.4791034230912586,"d":"0.48"},{"v":0.4791034230912586,"d":"0.48"},{"v":0.9252037285119439,"d":"0.93"},{"v":2843.4532018559576,"d":"2843.45"},{"v":1604.6575267873802,"d":"1604.66"},{"v":0.00489305630460145,"d":"0.00"}]
[{"$nulls":6},99.89166666666667,5993.5,{"v":0,"d":"0.00"},{"v":0,"d":"0.00"},{"v":-2.1836383328978702E+21,"d":"-2183638332897870000000.00"},{"v":0.1353671128179143,"d":"0.14"},{"v":-2.1836383328978702E+21,"d":"-2183638332897870000000.00"},{"v":0.9245860509142547,"d":"0.92"},{"v":2845.4156651110056,"d":"2845.42"},{"v":1605.792402025231,"d":"1605.79"},{"v":0.004896325152601693,"d":"0.00"}]
[{"$nulls":6},99.90833333333333,5994.5,{"v":0,"d":"0.00"},{"v":0,"d":"0.00"},{"v":0,"d":"0.00"},{"v":0.15118351645836525,"d":"0.15"},{"v":0.15118351645836525,"d":"0.15"},{"v":0.9245089281672452,"d":"0.92"},{"v":2845.660877955838,"d":"2845.66"},{"v":1605.9342052129,"d":"1605.93"},{"v":4.896733605169879E-3,"d":"0.00"}]
[{"$nulls":6},100.04166666666667,6002.5,{"v":0,"d":"0.00"},{"v":0,"d":"0.00"},{"v":2.463893188488273e+21,"d":"2463893188488270000000.00"},{"v":0.31131792826929405,"d":"0.31"},{"v":2.463893188488273e+21,"d":"2463893188488270000000.00"},{"v":0.9238926401706397,"d":"0.92"},{"v":2847.621821329182,"d":"2847.62"},{"v":1607.0681816484603,"d":"1607.07"},{"v":0.004900000000000001,"d":"0.00"}]
[{"$nulls":6},100.05833333333334,6003.5,{"v":0,"d":"0.00"},{"v":0,"d":"0.00"},{"v":0,"d":"0.00"},{"v":0.023556799293387998,"d":"0.02"},{"v":0.023556799293387998,"d":"0.02"},{"v":0.9238156907980688,"d":"0.92"},{"v":2847.866844409225,"d":"2847.87"},{"v":1607.2098726189013,"d":"1607.21"},{"v":4.900408146267003E-3,"d":"0.00"}]
[{"$nulls":6},100.15833333333333,6009.5,{"v":0,"d":"0.00"},{"v":0,"d":"0.00"},{"v":-2.706506746314253e+21,"d":"-2706506746314250000000.00"},{"v":0.20192317820703748,"d":"0.20"},{"v":-2.706506746314253e+21,"d":"-2706506746314250000000.00"},{"v":0.9233543979809598,"d":"0.92"},{"v":2849.3365408650307,"d":"2849.34"},{"v":1608.0597570601274,"d":"1608.06"},{"v":4.9028563103562395E-3,"d":"0.00"}]
[{"$nulls":6},100.225,6013.5,{"v":0,"d":"0.00"},{"v":0,"d":"0.00"},{"v":0,"d":"0.00"},{"v":0.39258854666556986,"d":"0.39"},{"v":0.39258854666556986,"d":"0.39"},{"v":0.9230472530583725,"d":"0.92"},{"v":2850.315917923706,"d":"2850.32"},{"v":1608.6260979926376,"d":"1608.63"},{"v":4.9044877408349185E-3,"d":"0.00"}]
[{"$nulls":6},100.30833333333334,6018.5,{"v":0,"d":"0.00"},{"v":0,"d":"0.00"},{"v":0,"d":"0.00"},{"v":0.12964388594001247,"d":"0.13"},{"v":0.12964388594001247,"d":"0.13"},{"v":0.9226637525835296,"d":"0.92"},{"v":2851.5396667044174,"d":"2851.54"},{"v":1609.3337447435267,"d":"1609.33"},{"v":0.004906526266107213,"d":"0.00"}]
[{"$nulls":6},100.375,6022.5,{"v":0,"d":"0.00"},{"v":0,"d":"0.00"},{"v":0,"d":"0.00"},{"v":0.4368812069333098,"d":"0.44"},{"v":0.4368812069333098,"d":"0.44"},{"v":0.922357296126489,"d":"0.92"},{"v":2852.518288115713,"d":"2852.52"},{"v":1609.8996388664307,"d":"1609.90"},{"v":0.004908156476723211,"d":"0.00"}]
[{"$nulls":6},100.475,6028.5,{"v":0,"d":"0.00"},{"v":0,"d":"0.00"},{"v":0,"d":"0.00"},{"v":0.49097131801182464,"d":"0.49"},{"v":0.49097131801182464,"d":"0.49"},{"v":0.921898183456866,"d":"0.92"},{"v":2853.9855916848596,"d":"2853.99"},{"v":1610.7481084085468,"d":"1610.75"},{"v":4.910600777908951E-3,"d":"0.00"}]
[{"$nulls":6},100.575,6034.5,{"v":0,"d":"0.00"},{"v":0,"d":"0.00"},{"v":0,"d":"0.00"},{"v":0.021578811863266212,"d":"0.02"},{"v":0.021578811863266212,"d":"0.02"},{"v":0.9214397556893565,"d":"0.92"},{"v":2855.452142028128,"d":"2855.45"},{"v":1611.5961326024683,"d":"1611.60"},{"v":0.004913043863024226,"d":"0.00"}]
[{"$nulls":6},100.65833333333333,6039.5,{"v":0,"d":"0.00"},{"v":0,"d":"0.00"},{"v":4.0476991890242237E+21,"d":"4047699189024220000000.00"},{"v":0.20266424562644209,"d":"0.20"},{"v":4.0476991890242237E+21,"d":"4047699189024220000000.00"},{"v":0.9210582545113725,"d":"0.92"},{"v":2856.6736927686165,"d":"2856.67"},{"v":1612.302479738283,"d":"1612.30"},{"v":4.9150788396525235E-3,"d":"0.00"}]
[{"$nulls":6},100.725,6043.5,{"v":0,"d":"0.00"},{"v":0,"d":"0.00"},{"v":4.2708505317663483E+21,"d":"4270850531766350000000.00"},{"v":0.41905773169605964,"d":"0.42"},{"v":4.2708505317663483E+21,"d":"4270850531766350000000.00"},{"v":0.9207533945098031,"d":"0.92"},{"v":2857.6505577761604,"d":"2857.65"},{"v":1612.8673353932475,"d":"1612.87"},{"v":0.00491670621453021,"d":"0.00"}]
[{"$nulls":6},100.775,6046.5,{"v":0,"d":"0.00"},{"v":0,"d":"0.00"},{"v":4.4462503995176617E+21,"d":"4446250399517660000000.00"},{"v":0.4042401710211554,"d":"0.40"},{"v":4.4462503995176617E+21,"d":"4446250399517660000000.00"},{"v":0.9205249480617985,"d":"0.92"},{"v":2858.382987664854,"d":"2858.38"},{"v":1613.2908477384378,"d":"1613.29"},{"v":0.004917926392291776,"d":"0.00"}]
[{"$nulls":6},100.89166666666667,6053.5,{"v":0,"d":"0.00"},{"v":0,"d":"0.00"},{"v":-4.884041141434224e+21,"d":"-4884041141434220000000.00"},{"v":0.21722839325332055,"d":"0.22"},{"v":-4.884041141434224e+21,"d":"-4884041141434220000000.00"},{"v":0.9199925669178804,"d":"0.92"},{"v":2860.0912620520426,"d":"2860.09"},{"v":1614.2786124154677,"d":"1614.28"},{"v":4.9207722971094684E-3,"d":"0.00"}]
[{"$nulls":6},100.975,6058.5,{"v":0,"d":"0.00"},{"v":0,"d":"0.00"},{"v":0,"d":"0.00"},{"v":0.45064439019813674,"d":"0.45"},{"v":0.45064439019813674,"d":"0.45"},{"v":0.9196128597049928,"d":"0.92"},{"v":2861.31083425199,"d":"2861.31"},{"v":1614.9837898415915,"d":"1614.98"},{"v":0.004922804078977753,"d":"0.00"}]
[{"$nulls":6},100.99166666666666,6059.5,{"v":0,"d":"0.00"},{"v":0,"d":"0.00"},{"v":5.293439986655598e+21,"d":"5293439986655600000000.00"},{"v":0.10889640097584763,"d":"0.11"},{"v":5.293439986655598e+21,"d":"5293439986655600000000.00"},{"v":0.9195369746646602,"d":"0.92"},{"v":2861.5546863818863,"d":"2861.55"},{"v":1615.1247884912707,"d":"1615.12"},{"v":0.004923210334730785,"d":"0.00"}]
[{"$nulls":6},101.05833333333334,6063.5,{"v":0,"d":"0.00"},{"v":0,"d":"0.00"},{"v":-5.58526343791087e+21,"d":"-5585263437910870000000.00"},{"v":0.2965064029585629,"d":"0.30"},{"v":-5.58526343791087e+21,"d":"-5585263437910870000000.00"},{"v":0.9192336222523922,"d":"0.92"},{"v":2862.529887377755,"d":"2862.53"},{"v":1615.6886604113797,"d":"1615.69"},{"v":0.004924835022617509,"d":"0.00"}]
[{"$nulls":6},101.175,6070.5,{"$f":"(Ceq*0.5*EXP(-H7810*koff)*(NORMSDIST((plugl-capl+H7810*vc)/SQRT(4*H7810*dc))-NORMSDIST((H7810*vc-capl)/SQRT(4*H7810*dc)))*$B$31)","v":{"v":0,"d":"0.00"}},{"$f":"(((Aeq/2)*(NORMSDIST((plugl-capl+(H7810*va))/SQRT(4*H7810*da))-NORMSDIST((H7810*va-capl)/SQRT(4*H7810*dc))))*$B$31)","v":{"v":0,"d":"0.00"}},{"$f":"((koff*Ceq*EXP(-(capl-va*H7810)*koff/(vc-va))/(2*(vc-va)))*Q7810*((O7810+N7810)*NORMSDIST(N7810+O7810)-O7810*NORMSDIST(O7810)-(P7810+N7810)*NORMSDIST(N7810+P7810)+P7810*NORMSDIST(P7810)+(EXP(-((O7810+N7810)^2))-EXP(-(O7810^2))-EXP(-((P7810+N7810)^2))+EXP(-(P7810^2)))/SQRT(PI()))*$B$31)","v":{"v":0,"d":"0.00"}},{"$f":"$B$19*RAND()","v":{"v":0.3139193401421888,"d":"0.31"}},{"v":0.3139193401421888,"d":"0.31"},{"v":0.9187034771738356,"d":"0.92"},{"$f":"(vc*H7810-capl)/Q7810","v":{"v":2864.235690968614,"d":"2864.24"}},{"$f":"(va*H7810-capl)/Q7810","v":{"v":1616.674964450271,"d":"1616.67"}},{"$f":"2*SQRT((dc*(capl-va*H7810)-da*(capl-vc*H7810))/(vc-va))","v":{"v":4.9276769374625206E-3,"d":"0.00"}}]
[{"$nulls":6},101.225,6073.5,{"v":0,"d":"0.00"},{"v":0,"d":"0.00"},{"v":6.38715447793648e+21,"d":"6387154477936480000000.00"},{"v":0.040990892968605364,"d":"0.04"},{"v":6.38715447793648e+21,"d":"6387154477936480000000.00"},{"v":0.9184765527595616,"d":"0.92"},{"v":2864.9664390517255,"d":"2864.97"},{"v":1617.0974825777178,"d":"1617.10"},{"v":0.004928894399355702,"d":"0.00"}]
[{"$nulls":6},101.30833333333334,6078.5,{"v":0,"d":"0.00"},{"v":0,"d":"0.00"},{"v":0,"d":"0.00"},{"v":0.47201755359121494,"d":"0.47"},{"v":0.47201755359121494,"d":"0.47"},{"v":0.9180987187920496,"d":"0.92"},{"v":2866.1839389189236,"d":"2866.18"},{"v":1617.8014349699993,"d":"1617.80"},{"v":0.004930922834520938,"d":"0.00"}]
[{"$nulls":6},101.39166666666667,6083.5,{"v":0,"d":"0.00"},{"v":0,"d":"0.00"},{"v":-7.304165234251525E+21,"d":"-7304165234251520000000.00"},{"v":0.31271770279292166,"d":"0.31"},{"v":-7.304165234251525E+21,"d":"-7304165234251520000000.00"},{"v":0.9177213507302395,"d":"0.92"},{"v":2867.400922349931,"d":"2867.40"},{"v":1618.5050820974132,"d":"1618.51"},{"v":0.00493295043559126,"d":"0.00"}]
[{"$nulls":6},101.475,6088.5,{"v":0,"d":"0.00"},{"v":0,"d":"0.00"},{"v":0,"d":"0.00"},{"v":0.10763170641153325,"d":"0.11"},{"v":0.10763170641153325,"d":"0.11"},{"v":0.9173444476174069,"d":"0.92"},{"v":2868.6173900007593,"d":"2868.62"},{"v":1619.2084243556833,"d":"1619.21"},{"v":0.004934977203594765,"d":"0.00"}]
[{"$nulls":6},101.575,6094.5,{"v":0,"d":"0.00"},{"v":0,"d":"0.00"},{"v":0,"d":"0.00"},{"v":0.11170011879939512,"d":"0.11"},{"v":0.11170011879939512,"d":"0.11"},{"v":0.916892776271652,"d":"0.92"},{"v":2870.0764712735327,"d":"2870.08"},{"v":1620.0520331942575,"d":"1620.05"},{"v":4.9374082269952125E-3,"d":"0.00"}]
[{"$nulls":6},101.60833333333333,6096.5,{"v":0,"d":"0.00"},{"v":0,"d":"0.00"},{"v":0,"d":"0.00"},{"v":0.4945613138931954,"d":"0.49"},{"v":0.4945613138931954,"d":"0.49"},{"v":0.916742367350648,"d":"0.92"},{"v":2870.5626670527395,"d":"2870.56"},{"v":1620.3331388263784,"d":"1620.33"},{"v":0.004938218302181467,"d":"0.00"}]
[{"$nulls":6},101.725,6103.5,{"v":0,"d":"0.00"},{"v":0,"d":"0.00"},{"v":0,"d":"0.00"},{"v":0.011921923833268677,"d":"0.01"},{"v":0.011921923833268677,"d":"0.01"},{"v":0.9162165184466894,"d":"0.92"},{"v":2872.263704811515,"d":"2872.26"},{"v":1621.3166258601032,"d":"1621.32"},{"v":0.004941052519453725,"d":"0.00"}]
[{"$nulls":6},101.79166666666667,6107.5,{"v":0,"d":"0.00"},{"v":0,"d":"0.00"},{"v":-1.0078590619989588E+22,"d":"-10078590619989600000000.00"},{"v":0.17930969444610312,"d":"0.18"},{"v":-1.0078590619989588E+22,"d":"-10078590619989600000000.00"},{"v":0.9159164393365539,"d":"0.92"},{"v":2873.235274683982,"d":"2873.24"},{"v":1621.8783514824222,"d":"1621.88"},{"v":0.004942671342502959,"d":"0.00"}]
[{"$nulls":6},101.89166666666667,6113.5,{"v":0,"d":"0.00"},{"v":0,"d":"0.00"},{"v":0,"d":"0.00"},{"v":0.0757310772763699,"d":"0.08"},{"v":0.0757310772763699,"d":"0.08"},{"v":0.9154668729943505,"d":"0.92"},{"v":2874.692014415799,"d":"2874.69"},{"v":1622.7205764007049,"d":"1622.72"},{"v":4.9450985834460365E-3,"d":"0.00"}]
[{"$nulls":6},101.975,6118.5,{"v":0,"d":"0.00"},{"v":0,"d":"0.00"},{"v":-1.1681189608256545E+22,"d":"-11681189608256500000000.00"},{"v":0.15325185842172429,"d":"0.15"},{"v":-1.1681189608256545E+22,"d":"-11681189608256500000000.00"},{"v":0.9150927396373569,"d":"0.92"},{"v":2875.90540108444,"d":"2875.91"},{"v":1623.4220977067707,"d":"1623.42"},{"v":0.004947120374520919,"d":"0.00"}]
[{"$nulls":6},102.00833333333334,6120.5,{"v":0,"d":"0.00"},{"v":0,"d":"0.00"},{"v":-1.199883907007137E+22,"d":"-11998839070071400000000.00"},{"v":0.23171787064033578,"d":"0.23"},{"v":-1.199883907007137E+22,"d":"-11998839070071400000000.00"},{"v":0.9149432146789016,"d":"0.91"},{"v":2876.3906125722706,"d":"2876.39"},{"v":1623.7026216130128,"d":"1623.70"},{"v":0.0049479288596341,"d":"0.00"}]
[{"$nulls":6},102.05833333333334,6123.5,{"v":0,"d":"0.00"},{"v":0,"d":"0.00"},{"v":0,"d":"0.00"},{"v":0.3725044417111774,"d":"0.37"},{"v":0.3725044417111774,"d":"0.37"},{"v":0.914719064608653,"d":"0.91"},{"v":2877.1182765263898,"d":"2877.12"},{"v":1624.123316890041,"d":"1624.12"},{"v":0.004949141339666913,"d":"0.00"}]
[{"$nulls":6},102.15833333333333,6129.5,{"v":0,"d":"0.00"},{"v":0,"d":"0.00"},{"v":0,"d":"0.00"},{"v":0.35495816085538295,"d":"0.35"},{"v":0.35495816085538295,"d":"0.35"},{"v":0.9142712582512307,"d":"0.91"},{"v":2878.5730531456106,"d":"2878.57"},{"v":1624.9643816554988,"d":"1624.96"},{"v":0.004951565409039852,"d":"0.00"}]
[{"$nulls":6},102.225,6133.5,{"v":0,"d":"0.00"},{"v":0,"d":"0.00"},{"v":0,"d":"0.00"},{"v":0.4094460728227667,"d":"0.41"},{"v":0.4094460728227667,"d":"0.41"},{"$f":"plugl/Q7873","v":{"v":0.9139730857987018,"d":"0.91"}},{"v":2879.5424963089986,"d":"2879.54"},{"v":1625.5248504432761,"d":"1625.52"},{"v":0.004953180796215701,"d":"0.00"}]
[{"$nulls":6},102.30833333333334,6138.5,{"v":0,"d":"0.00"},{"v":0,"d":"0.00"},{"v":0,"d":"0.00"},{"v":0.3680088302445031,"d":"0.37"},{"v":0.3680088302445031,"d":"0.37"},{"v":0.9136007801554086,"d":"0.91"},{"v":2880.7538419356665,"d":"2880.75"},{"v":1626.2251655887023,"d":"1626.23"},{"v":0.004955199289635079,"d":"0.00"}]
[{"$nulls":6},102.40833333333333,6144.5,{"v":0,"d":"0.00"},{"v":0,"d":"0.00"},{"v":-1.655629995050627E+22,"d":"-16556299950506300000000.00"},{"v":0.3052460157390569,"d":"0.31"},{"v":-1.655629995050627E+22,"d":"-16556299950506300000000.00"},{"v":0.9131546133795785,"d":"0.91"},{"v":2882.2067853198214,"d":"2882.21"},{"v":1627.0651470423027,"d":"1627.07"},{"v":0.004957620396924315,"d":"0.00"}]
[{"$nulls":6},102.475,6148.5,{"v":0,"d":"0.00"},{"v":0,"d":"0.00"},{"v":-1.746895687443752e+22,"d":"-17468956874437500000000.00"},{"v":0.4522358691202264,"d":"0.45"},{"v":-1.746895687443752e+22,"d":"-17468956874437500000000.00"},{"v":0.9128575317569525,"d":"0.91"},{"v":2883.175007864647,"d":"2883.18"},{"v":1627.6248945496193,"d":"1627.62"},{"v":0.004959233811789882,"d":"0.00"}]
[{"$nulls":6},102.575,6154.5,{"v":0,"d":"0.00"},{"v":0,"d":"0.00"},{"v":1.893312623672449e+22,"d":"18933126236724500000000.00"},{"v":0.25594317821881923,"d":"0.26"},{"v":1.893312623672449e+22,"d":"18933126236724500000000.00"},{"v":0.9124124524853672,"d":"0.91"},{"v":2884.6267329318252,"d":"2884.63"},{"v":1628.4641561104627,"d":"1628.46"},{"v":0.004961652950378533,"d":"0.00"}]
[{"$nulls":6},102.625,6157.5,{"v":0,"d":"0.00"},{"v":0,"d":"0.00"},{"v":-1.971060397008111E+22,"d":"-19710603970081100000000.00"},{"v":0.24979154043130486,"d":"0.25"},{"v":-1.971060397008111E+22,"d":"-19710603970081100000000.00"},{"v":0.9121901568425296,"d":"0.91"},{"v":2885.352321825958,"d":"2885.35"},{"v":1628.8836252055285,"d":"1628.88"},{"v":0.004962862077471024,"d":"0.00"}]
[{"$nulls":6},102.725,6163.5,{"v":0,"d":"0.00"},{"v":0,"d":"0.00"},{"v":2.136264288520207E+22,"d":"21362642885202100000000.00"},{"v":0.020906648398895666,"d":"0.02"},{"v":2.136264288520207E+22,"d":"21362642885202100000000.00"},{"v":0.9117460525528951,"d":"0.91"},{"v":2886.802953021797,"d":"2886.80"},{"v":1629.7222404388106,"d":"1629.72"},{"v":0.004965279448329168,"d":"0.00"}]
[{"$nulls":6},102.80833333333334,6168.5,{"v":0,"d":"0.00"},{"v":0,"d":"0.00"},{"v":0,"d":"0.00"},{"v":0.12125508573124666,"d":"0.12"},{"v":0.12125508573124666,"d":"0.12"},{"v":0.9113764607210353,"d":"0.91"},{"v":2888.011256288382,"d":"2888.01"},{"v":1630.4207579216022,"d":"1630.42"},{"v":0.004967293025381127,"d":"0.00"}]
[{"$nulls":6},102.89166666666667,6173.5,{"v":0,"d":"0.00"},{"v":0,"d":"0.00"},{"v":2.4429407704038754E+22,"d":"24429407704038800000000.00"},{"v":0.03863249646565148,"d":"0.04"},{"v":2.4429407704038754E+22,"d":"24429407704038800000000.00"},{"v":0.9110073179861702,"d":"0.91"},{"v":2889.2190547181503,"d":"2889.22"},{"v":1631.1189771342317,"d":"1631.12"},{"v":4.969305786525921E-3,"d":"0.00"}]
[{"$nulls":6},102.975,6178.5,{"v":0,"d":"0.00"},{"v":0,"d":"0.00"},{"v":-2.6124121940704356E+22,"d":"-26124121940704400000000.00"},{"v":0.316932023879055,"d":"0.32"},{"v":-2.6124121940704356E+22,"d":"-26124121940704400000000.00"},{"v":0.9106386234395284,"d":"0.91"},{"v":2890.426348942773,"d":"2890.43"},{"v":1631.816898457469,"d":"1631.82"},{"v":0.004971317732754566,"d":"0.00"}]
[{"$nulls":6},103.025,6181.5,{"v":0,"d":"0.00"},{"v":0,"d":"0.00"},{"v":-2.7196867962825163E+22,"d":"-27196867962825200000000.00"},{"v":0.020872680269872934,"d":"0.02"},{"v":-2.7196867962825163E+22,"d":"-27196867962825200000000.00"},{"v":0.9104176214648043,"d":"0.91"},{"v":2891.1504837213574,"d":"2891.15"},{"v":1632.2355084225997,"d":"1632.24"},{"v":0.004972524509743517,"d":"0.00"}]
[{"$nulls":6},103.05833333333334,6183.5,{"v":0,"d":"0.00"},{"v":0,"d":"0.00"},{"v":2.7936392562876386E+22,"d":"27936392562876400000000.00"},{"v":0.36324287623524654,"d":"0.36"},{"v":2.7936392562876386E+22,"d":"27936392562876400000000.00"},{"v":0.9102703761749097,"d":"0.91"},{"v":2891.6331395926027,"d":"2891.63"},{"v":1632.514522271274,"d":"1632.51"},{"v":4.9733288650560805E-3,"d":"0.00"}]
[{"$nulls":6},103.15833333333333,6189.5,{"v":0,"d":"0.00"},{"v":0,"d":"0.00"},{"v":0,"d":"0.00"},{"v":0.03172907803280656,"d":"0.03"},{"v":0.03172907803280656,"d":"0.03"},{"v":0.9098290685974976,"d":"0.91"},{"v":2893.0806245392746,"d":"2893.08"},{"v":1633.3512786691856,"d":"1633.35"},{"v":4.975741150823664E-3,"d":"0.00"}]
[{"$nulls":6},103.24166666666666,6194.5,{"v":0,"d":"0.00"},{"v":0,"d":"0.00"},{"v":3.2378206971028195E+22,"d":"32378206971028200000000.00"},{"v":0.44887117467101945,"d":"0.45"},{"v":3.2378206971028195E+22,"d":"32378206971028200000000.00"},{"v":0.9094618021761243,"d":"0.91"},{"v":2894.2863095369544,"d":"2894.29"},{"v":1634.0482492957397,"d":"1634.05"},{"v":0.004977750495956984,"d":"0.00"}]
[{"$nulls":6},103.30833333333334,6198.5,{"$f":"(Ceq*0.5*EXP(-H7938*koff)*(NORMSDIST((plugl-capl+H7938*vc)/SQRT(4*H7938*dc))-NORMSDIST((H7938*vc-capl)/SQRT(4*H7938*dc)))*$B$31)","v":{"v":0,"d":"0.00"}},{"$f":"(((Aeq/2)*(NORMSDIST((plugl-capl+(H7938*va))/SQRT(4*H7938*da))-NORMSDIST((H7938*va-capl)/SQRT(4*H7938*dc))))*$B$31)","v":{"v":0,"d":"0.00"}},{"$f":"((koff*Ceq*EXP(-(capl-va*H7938)*koff/(vc-va))/(2*(vc-va)))*Q7938*((O7938+N7938)*NORMSDIST(N7938+O7938)-O7938*NORMSDIST(O7938)-(P7938+N7938)*NORMSDIST(N7938+P7938)+P7938*NORMSDIST(P7938)+(EXP(-((O7938+N7938)^2))-EXP(-(O7938^2))-EXP(-((P7938+N7938)^2))+EXP(-(P7938^2)))/SQRT(PI()))*$B$31)","v":{"v":0,"d":"0.00"}},{"$f":"$B$19*RAND()","v":{"v":0.013161822791184441,"d":"0.01"}},{"v":0.013161822791184441,"d":"0.01"},{"v":0.9091683090495868,"d":"0.91"},{"$f":"(vc*H7938-capl)/Q7938","v":{"v":2895.2504963772417,"d":"2895.25"}},{"$f":"(va*H7938-capl)/Q7938","v":{"v":1634.6056124436473,"d":"1634.61"}},{"$f":"2*SQRT((dc*(capl-va*H7938)-da*(capl-vc*H7938))/(vc-va))","v":{"v":0.004979357388258047,"d":"0.00"}}]
[{"$nulls":6},103.425,6205.5,{"v":0,"d":"0.00"},{"v":0,"d":"0.00"},{"v":3.752619925392321e+22,"d":"37526199253923200000000.00"},{"v":0.41334135226778407,"d":"0.41"},{"v":3.752619925392321e+22,"d":"37526199253923200000000.00"},{"v":0.9086553790741759,"d":"0.91"},{"v":2896.9370518976734,"d":"2896.94"},{"v":1635.5805422320261,"d":"1635.58"},{"v":0.004982168202700507,"d":"0.00"}]
[{"$nulls":6},103.475,6208.5,{"v":0,"d":"0.00"},{"v":0,"d":"0.00"},{"v":0,"d":"0.00"},{"v":0.19852998754696122,"d":"0.20"},{"v":0.19852998754696122,"d":"0.20"},{"v":0.9084358175440711,"d":"0.91"},{"v":2897.659561190708,"d":"2897.66"},{"v":1635.9981919412335,"d":"1636.00"},{"v":0.00498337235213264,"d":"0.00"}]
[{"$nulls":6},103.55833333333334,6213.5,{"v":0,"d":"0.00"},{"v":0,"d":"0.00"},{"v":0,"d":"0.00"},{"v":0.3390577509358822,"d":"0.34"},{"v":0.3390577509358822,"d":"0.34"},{"v":0.9080702350842812,"d":"0.91"},{"v":2898.8633435560664,"d":"2898.86"},{"v":1636.6940386327076,"d":"1636.69"},{"v":4.985378621529161E-3,"d":"0.00"}]
[{"$nulls":6},103.64166666666667,6218.5,{"v":0,"d":"0.00"},{"v":0,"d":"0.00"},{"v":0,"d":"0.00"},{"v":0.03765351283351076,"d":"0.04"},{"v":0.03765351283351076,"d":"0.04"},{"v":0.9077050936343644,"d":"0.91"},{"v":2900.066626722612,"d":"2900.07"},{"v":1637.3895904520657,"d":"1637.39"},{"v":0.00498738408386601,"d":"0.00"}]
[{"$nulls":6},103.725,6223.5,{"v":0,"d":"0.00"},{"v":0,"d":"0.00"},{"v":0,"d":"0.00"},{"v":0.15034748099472944,"d":"0.15"},{"v":0.15034748099472944,"d":"0.15"},{"v":0.907340392308367,"d":"0.91"},{"v":2901.2694113103157,"d":"2901.27"},{"v":1638.0848477728935,"d":"1638.08"},{"v":0.004989388740116368,"d":"0.00"}]
[{"$nulls":6},103.825,6229.5,{"v":0,"d":"0.00"},{"v":0,"d":"0.00"},{"v":5.177820844656134e+22,"d":"51778208446561300000000.00"},{"v":0.13502982963228372,"d":"0.14"},{"v":5.177820844656134e+22,"d":"51778208446561300000000.00"},{"v":0.9069033304370021,"d":"0.91"},{"v":2902.712095562513,"d":"2902.71"},{"v":1638.9187683446737,"d":"1638.92"},{"v":0.004991793264949982,"d":"0.00"}]
[{"$nulls":6},103.85833333333333,6231.5,{"v":0,"d":"0.00"},{"v":0,"d":"0.00"},{"v":0,"d":"0.00"},{"v":0.015860123013096084,"d":"0.02"},{"v":0.015860123013096084,"d":"0.02"},{"v":0.9067577834403279,"d":"0.91"},{"v":2903.1928311504194,"d":"2903.19"},{"v":1639.1966478594893,"d":"1639.20"},{"v":0.004992594515880496,"d":"0.00"}]
[{"$nulls":6},103.975,6238.5,{"v":0,"d":"0.00"},{"v":0,"d":"0.00"},{"v":-5.842192353871909e+22,"d":"-58421923538719100000000.00"},{"v":0.27357381907420597,"d":"0.27"},{"v":-5.842192353871909e+22,"d":"-58421923538719100000000.00"},{"v":0.9062489202516505,"d":"0.91"},{"v":2904.8747797808824,"d":"2904.87"},{"v":1640.1688564682736,"d":"1640.17"},{"v":4.9953978820510385E-3,"d":"0.00"}]
[{"$nulls":6},104.04166666666667,6242.5,{"v":0,"d":"0.00"},{"v":0,"d":"0.00"},{"v":6.1642097797837225E+22,"d":"61642097797837200000000.00"},{"v":0.4507247576150054,"d":"0.45"},{"v":6.1642097797837225E+22,"d":"61642097797837200000000.00"},{"v":0.9059585256530703,"d":"0.91"},{"v":2905.8354565975274,"d":"2905.84"},{"v":1640.724146328979,"d":"1640.72"},{"v":0.004996999099459595,"d":"0.00"}]
[{"$nulls":6},104.05833333333334,6243.5,{"v":0,"d":"0.00"},{"v":0,"d":"0.00"},{"v":0,"d":"0.00"},{"v":0.061018206307619005,"d":"0.06"},{"v":0.061018206307619005,"d":"0.06"},{"v":0.9058859706114569,"d":"0.91"},{"v":2906.0755762273543,"d":"2906.08"},{"v":1640.8629395151474,"d":"1640.86"},{"v":0.004997399323648252,"d":"0.00"}]
[{"$nulls":6},104.15833333333333,6249.5,{"v":0,"d":"0.00"},{"v":0,"d":"0.00"},{"v":0,"d":"0.00"},{"v":0.48390453392855187,"d":"0.48"},{"v":0.48390453392855187,"d":"0.48"},{"v":0.9054510061318619,"d":"0.91"},{"v":2907.5158779594935,"d":"2907.52"},{"v":1641.6954529159716,"d":"1641.70"},{"v":0.004999799995999841,"d":"0.00"}]
[{"$nulls":6},104.25833333333334,6255.5,{"v":0,"d":"0.00"},{"v":0,"d":"0.00"},{"v":0,"d":"0.00"},{"v":0.3197918915377476,"d":"0.32"},{"v":0.3197918915377476,"d":"0.32"},{"v":0.9050166676005709,"d":"0.91"},{"v":2908.9554672321597,"d":"2908.96"},{"v":1642.5275455491014,"d":"1642.53"},{"v":5.002199516212843E-3,"d":"0.01"}]
[{"$nulls":6},104.30833333333334,6258.5,{"v":0,"d":"0.00"},{"v":0,"d":"0.00"},{"v":0,"d":"0.00"},{"v":0.2114651643850991,"d":"0.21"},{"v":0.2114651643850991,"d":"0.21"},{"v":0.9047997325966313,"d":"0.90"},{"v":2909.6749950260714,"d":"2909.67"},{"v":1642.9434342765082,"d":"1642.94"},{"v":0.005003398844785413,"d":"0.01"}]
[{"$nulls":6},104.40833333333333,6264.5,{"v":0,"d":"0.00"},{"v":0,"d":"0.00"},{"v":8.280077266348577E+22,"d":"82800772663485800000000.00"},{"v":0.029122460269476902,"d":"0.03"},{"v":8.280077266348577E+22,"d":"82800772663485800000000.00"},{"v":0.9043663301770993,"d":"0.90"},{"v":2911.113517587392,"d":"2911.11"},{"v":1643.7748969495876,"d":"1643.77"},{"v":0.005005796639896591,"d":"0.01"}]
[{"$nulls":6},104.475,6268.5,{"v":0,"d":"0.00"},{"v":0,"d":"0.00"},{"v":-8.736457532062746e+22,"d":"-87364575320627500000000.00"},{"v":0.2125481476497294,"d":"0.21"},{"v":-8.736457532062746e+22,"d":"-87364575320627500000000.00"},{"v":0.9040777409937875,"d":"0.90"},{"v":2912.072138215639,"d":"2912.07"},{"v":1644.3289724807426,"d":"1644.33"},{"v":0.005007394532089518,"d":"0.01"}]
[{"$nulls":6},104.55833333333334,6273.5,{"v":0,"d":"0.00"},{"v":0,"d":"0.00"},{"v":-9.342464831325501e+22,"d":"-93424648313255000000000.00"},{"v":0.1599233359711485,"d":"0.16"},{"v":-9.342464831325501e+22,"d":"-93424648313255000000000.00"},{"v":0.9037173927228688,"d":"0.90"},{"v":2913.269970833272,"d":"2913.27"},{"v":1645.0213051916342,"d":"1645.02"},{"v":0.005009391180572745,"d":"0.01"}]
[{"$nulls":6},104.65833333333333,6279.5,{"v":0,"d":"0.00"},{"v":0,"d":"0.00"},{"v":-1.0125409852418289E+23,"d":"-101254098524183000000000.00"},{"v":0.15569592877877714,"d":"0.16"},{"v":-1.0125409852418289E+23,"d":"-101254098524183000000000.00"},{"v":0.9032855430361887,"d":"0.90"},{"v":2914.706720795033,"d":"2914.71"},{"v":1645.8517210953423,"d":"1645.85"},{"v":0.00501178610876402,"d":"0.01"}]
[{"$nulls":6},104.725,6283.5,{"v":0,"d":"0.00"},{"v":0,"d":"0.00"},{"v":1.0683492787095736E+23,"d":"106834927870957000000000.00"},{"v":0.1963594162030125,"d":"0.20"},{"v":1.0683492787095736E+23,"d":"106834927870957000000000.00"},{"v":0.9029979869467576,"d":"0.90"},{"v":2915.6641611446353,"d":"2915.66"},{"v":1646.4050996562771,"d":"1646.41"},{"v":0.005013382091961473,"d":"0.01"}]
[{"$nulls":6},104.825,6289.5,{"v":0,"d":"0.00"},{"v":0,"d":"0.00"},{"v":0,"d":"0.00"},{"v":0.016196738651218734,"d":"0.02"},{"v":0.016196738651218734,"d":"0.02"},{"v":0.9025671672719748,"d":"0.90"},{"v":2917.099733004132,"d":"2917.10"},{"v":1647.2348199006099,"d":"1647.23"},{"v":0.005015775114576011,"d":"0.01"}]
[{"$nulls":6},104.875,6292.5,{"v":0,"d":"0.00"},{"v":0,"d":"0.00"},{"v":0,"d":"0.00"},{"v":0.3912539774412995,"d":"0.39"},{"v":0.3912539774412995,"d":"0.39"},{"v":0.902351988542663,"d":"0.90"},{"v":2917.817254316551,"d":"2917.82"},{"v":1647.6495237738602,"d":"1647.65"},{"v":0.005016971197844372,"d":"0.01"}]
[{"$nulls":6},104.975,6298.5,{"v":0,"d":"0.00"},{"v":0,"d":"0.00"},{"v":1.3064413407111569E+23,"d":"130644134071116000000000.00"},{"v":0.29894251056480353,"d":"0.30"},{"v":1.3064413407111569E+23,"d":"130644134071116000000000.00"},{"v":0.9019220923827022,"d":"0.90"},{"v":2919.2517683559563,"d":"2919.25"},{"v":1648.4786194135193,"d":"1648.48"},{"v":0.005019362509323271,"d":"0.01"}]
[{"$nulls":6},104.99166666666666,6299.5,{"v":0,"d":"0.00"},{"v":0,"d":"0.00"},{"v":0,"d":"0.00"},{"v":0.0807194730215372,"d":"0.08"},{"v":0.0807194730215372,"d":"0.08"},{"v":0.9018505027415699,"d":"0.90"},{"v":2919.490785564871,"d":"2919.49"},{"v":1648.616761595568,"d":"1648.62"},{"v":0.0050197609504836,"d":"0.01"}]
[{"$nulls":6},105.05833333333334,6303.5,{"v":0,"d":"0.00"},{"v":0,"d":"0.00"},{"v":-1.3970604296067806E+23,"d":"-139706042960678000000000.00"},{"v":0.07207815167255432,"d":"0.07"},{"v":-1.3970604296067806E+23,"d":"-139706042960678000000000.00"},{"v":0.9015643145542002,"d":"0.90"},{"v":2920.4466589639837,"d":"2920.45"},{"v":1649.1692149308828,"d":"1649.17"},{"v":0.005021354398964487,"d":"0.01"}]
[{"$nulls":6},105.14166666666667,6308.5,{"v":0,"d":"0.00"},{"v":0,"d":"0.00"},{"v":0,"d":"0.00"},{"v":0.18915095954992717,"d":"0.19"},{"v":0.18915095954992717,"d":"0.19"},{"v":0.9012069621621227,"d":"0.90"},{"v":2921.6410613396333,"d":"2921.64"},{"v":1649.8595221822234,"d":"1649.86"},{"v":5.0233454987687245E-3,"d":"0.01"}]
[{"$nulls":6},105.275,6316.5,{"v":0,"d":"0.00"},{"v":0,"d":"0.00"},{"v":-1.6631839054712846E+23,"d":"-166318390547128000000000.00"},{"v":0.4317066197673099,"d":"0.43"},{"v":-1.6631839054712846E+23,"d":"-166318390547128000000000.00"},{"v":0.9006360811406016,"d":"0.90"},{"v":2923.551091108146,"d":"2923.55"},{"v":1650.9634150887682,"d":"1650.96"},{"v":5.026529617937211E-3,"d":"0.01"}]
[{"$nulls":6},105.30833333333334,6318.5,{"v":0,"d":"0.00"},{"v":0,"d":"0.00"},{"v":0,"d":"0.00"},{"v":0.09093255904721903,"d":"0.09"},{"v":0.09093255904721903,"d":"0.09"},{"v":0.9004935303196486,"d":"0.90"},{"v":2924.0284037824463,"d":"2924.03"},{"v":1651.2392733252036,"d":"1651.24"},{"v":0.005027325332619722,"d":"0.01"}]
[{"$nulls":6},105.40833333333333,6324.5,{"v":0,"d":"0.00"},{"v":0,"d":"0.00"},{"v":0,"d":"0.00"},{"v":0.3857964915901934,"d":"0.39"},{"v":0.3857964915901934,"d":"0.39"},{"v":0.9000662836419593,"d":"0.90"},{"v":2925.459874971625,"d":"2925.46"},{"v":1652.0665724247604,"d":"1652.07"},{"v":0.005029711721361375,"d":"0.01"}]
[{"$nulls":6},105.49166666666666,6329.5,{"v":0,"d":"0.00"},{"v":0,"d":"0.00"},{"v":-1.97999656014911E+23,"d":"-197999656014911000000000.00"},{"v":0.4824881549644422,"d":"0.48"},{"v":-1.97999656014911E+23,"d":"-197999656014911000000000.00"},{"v":0.8997107089100957,"d":"0.90"},{"v":2926.6522332814648,"d":"2926.65"},{"v":1652.7556728789064,"d":"1652.76"},{"v":0.005031699514080705,"d":"0.01"}]
[{"$nulls":6},105.55833333333334,6333.5,{"v":0,"d":"0.00"},{"v":0,"d":"0.00"},{"v":2.0891229184726867E+23,"d":"208912291847269000000000.00"},{"v":0.3202912547018216,"d":"0.32"},{"v":2.0891229184726867E+23,"d":"208912291847269000000000.00"},{"v":0.8994265523427526,"d":"0.90"},{"v":2927.6057706010047,"d":"2927.61"},{"v":1653.306747014753,"d":"1653.31"},{"v":0.005033289183029324,"d":"0.01"}]
[{"$nulls":6},105.60833333333333,6336.5,{"v":0,"d":"0.00"},{"v":0,"d":"0.00"},{"v":0,"d":"0.00"},{"v":0.10040768153093504,"d":"0.10"},{"v":0.10040768153093504,"d":"0.10"},{"v":0.8992136115153174,"d":"0.90"},{"v":2928.3207200145152,"d":"2928.32"},{"v":1653.7199324369196,"d":"1653.72"},{"v":0.005034481105337472,"d":"0.01"}]
[{"$nulls":6},105.725,6343.5,{"v":0,"d":"0.00"},{"v":0,"d":"0.00"},{"v":0,"d":"0.00"},{"v":0.40703293555519865,"d":"0.41"},{"v":0.40703293555519865,"d":"0.41"},{"v":0.89871733716202,"d":"0.90"},{"v":2929.988257496859,"d":"2929.99"},{"v":1654.6836316205993,"d":"1654.68"},{"v":0.00503726116059114,"d":"0.01"}]
[{"$nulls":6},105.825,6349.5,{"v":0,"d":"0.00"},{"v":0,"d":"0.00"},{"v":-2.5891747273565575E+23,"d":"-258917472735656000000000.00"},{"v":0.16143596976423458,"d":"0.16"},{"v":-2.5891747273565575E+23,"d":"-258917472735656000000000.00"},{"v":0.8982926124988091,"d":"0.90"},{"v":2931.416821038581,"d":"2931.42"},{"v":1655.5092142180497,"d":"1655.51"},{"v":0.005039642844488089,"d":"0.01"}]
[{"$nulls":6},105.89166666666667,6353.5,{"v":0,"d":"0.00"},{"v":0,"d":"0.00"},{"v":0,"d":"0.00"},{"v":0.2799330128550841,"d":"0.28"},{"v":0.2799330128550841,"d":"0.28"},{"v":0.8980097970293837,"d":"0.90"},{"v":2932.3688104454213,"d":"2932.37"},{"v":1656.0593745914432,"d":"1656.06"},{"v":0.005041230008638765,"d":"0.01"}]
[{"$nulls":6},105.975,6358.5,{"v":0,"d":"0.00"},{"v":0,"d":"0.00"},{"v":0,"d":"0.00"},{"v":0.343493683566989,"d":"0.34"},{"v":0.343493683566989,"d":"0.34"},{"v":0.8976566530474123,"d":"0.90"},{"v":2933.558363158299,"d":"2933.56"},{"v":1656.7468188479581,"d":"1656.75"},{"v":0.005043213261403884,"d":"0.01"}]
[{"$nulls":6},105.99166666666666,6359.5,{"v":0,"d":"0.00"},{"v":0,"d":"0.00"},{"v":-2.960799592072937E+23,"d":"-296079959207294000000000.00"},{"v":0.38287357022615554,"d":"0.38"},{"v":-2.960799592072937E+23,"d":"-296079959207294000000000.00"},{"v":0.8975860742327381,"d":"0.90"},{"v":2933.7962158749683,"d":"2933.80"},{"v":1656.8842735660994,"d":"1656.88"},{"v":0.005043609818374138,"d":"0.01"}]
[{"$nulls":6},106.10833333333333,6366.5,{"v":0,"d":"0.00"},{"v":0,"d":"0.00"},{"v":-3.2522359770067076E+23,"d":"-325223597700671000000000.00"},{"v":0.306011062261797,"d":"0.31"},{"v":-3.2522359770067076E+23,"d":"-325223597700671000000000.00"},{"v":0.8970924882321291,"d":"0.90"},{"v":2935.4606457506775,"d":"2935.46"},{"v":1657.8461383584954,"d":"1657.85"},{"v":0.005046384844618967,"d":"0.01"}]
[{"$nulls":6},106.14166666666667,6368.5,{"v":0,"d":"0.00"},{"v":0,"d":"0.00"},{"v":0,"d":"0.00"},{"v":0.1416994687955042,"d":"0.14"},{"v":0.1416994687955042,"d":"0.14"},{"v":0.8969516131545908,"d":"0.90"},{"v":2935.93602398852,"d":"2935.94"},{"v":1658.120854665245,"d":"1658.12"},{"v":0.005047177429019114,"d":"0.01"}]
[{"$nulls":6},106.225,6373.5,{"v":0,"d":"0.00"},{"v":0,"d":"0.00"},{"v":0,"d":"0.00"},{"v":0.4303517849198342,"d":"0.43"},{"v":0.4303517849198342,"d":"0.43"},{"v":0.8965997156114638,"d":"0.90"},{"v":2937.124133273227,"d":"2937.12"},{"v":1658.8074469286707,"d":"1658.81"},{"v":5.049158345704758E-3,"d":"0.01"}]
[{"$nulls":6},106.30833333333334,6378.5,{"v":0,"d":"0.00"},{"v":0,"d":"0.00"},{"v":0,"d":"0.00"},{"v":0.4841333959683201,"d":"0.48"},{"v":0.4841333959683201,"d":"0.48"},{"v":0.8962482319194082,"d":"0.90"},{"v":2938.3117625806135,"d":"2938.31"},{"v":1659.4937558958534,"d":"1659.49"},{"v":0.005051138485529772,"d":"0.01"}]
[{"$nulls":6},106.40833333333333,6384.5,{"v":0,"d":"0.00"},{"v":0,"d":"0.00"},{"v":-4.140242693070929E+23,"d":"-414024269307093000000000.00"},{"v":0.11397097973495374,"d":"0.11"},{"v":-4.140242693070929E+23,"d":"-414024269307093000000000.00"},{"v":0.8958269966312554,"d":"0.90"},{"v":2939.7362849970177,"d":"2939.74"},{"v":1660.316953197513,"d":"1660.32"},{"v":0.005053513629149525,"d":"0.01"}]
[{"$nulls":6},106.50833333333334,6390.5,{"$f":"(Ceq*0.5*EXP(-H8130*koff)*(NORMSDIST((plugl-capl+H8130*vc)/SQRT(4*H8130*dc))-NORMSDIST((H8130*vc-capl)/SQRT(4*H8130*dc)))*$B$31)","v":{"v":0,"d":"0.00"}},{"$f":"(((Aeq/2)*(NORMSDIST((plugl-capl+(H8130*va))/SQRT(4*H8130*da))-NORMSDIST((H8130*va-capl)/SQRT(4*H8130*dc))))*$B$31)","v":{"v":0,"d":"0.00"}},{"$f":"((koff*Ceq*EXP(-(capl-va*H8130)*koff/(vc-va))/(2*(vc-va)))*Q8130*((O8130+N8130)*NORMSDIST(N8130+O8130)-O8130*NORMSDIST(O8130)-(P8130+N8130)*NORMSDIST(N8130+P8130)+P8130*NORMSDIST(P8130)+(EXP(-((O8130+N8130)^2))-EXP(-(O8130^2))-EXP(-((P8130+N8130)^2))+EXP(-(P8130^2)))/SQRT(PI()))*$B$31)","v":{"v":4.487178352791102e+23,"d":"448717835279110000000000.00"}},{"$f":"$B$19*RAND()","v":{"v":0.1603311598194342,"d":"0.16"}},{"v":4.487178352791102e+23,"d":"448717835279110000000000.00"},{"v":0.8954063547251566,"d":"0.90"},{"$f":"(vc*H8130-capl)/Q8130","v":{"v":2941.1601180835924,"d":"2941.16"}},{"$f":"(va*H8130-capl)/Q8130","v":{"v":1661.1397436584823,"d":"1661.14"}},{"$f":"2*SQRT((dc*(capl-va*H8130)-da*(capl-vc*H8130))/(vc-va))","v":{"v":0.005055887656979732,"d":"0.01"}}]
[{"$nulls":6},106.55833333333334,6393.5,{"v":0,"d":"0.00"},{"v":0,"d":"0.00"},{"v":0,"d":"0.00"},{"v":0.47868345948470653,"d":"0.48"},{"v":0.47868345948470653,"d":"0.48"},{"v":0.8951962558552532,"d":"0.90"},{"v":2941.871776440441,"d":"2941.87"},{"v":1661.5509865116228,"d":"1661.55"},{"v":5.0570742529648495E-3,"d":"0.01"}]
[{"$nulls":6},106.625,6397.5,{"v":0,"d":"0.00"},{"v":0,"d":"0.00"},{"v":-4.9288455710747195E+23,"d":"-492884557107472000000000.00"},{"v":0.35420606093825163,"d":"0.35"},{"v":-4.9288455710747195E+23,"d":"-492884557107472000000000.00"},{"v":0.894916353947104,"d":"0.89"},{"v":2942.8203867807715,"d":"2942.82"},{"v":1662.099152463421,"d":"1662.10"},{"v":5.058655947976695E-3,"d":"0.01"}]
[{"$nulls":6},106.725,6403.5,{"v":0,"d":"0.00"},{"v":0,"d":"0.00"},{"v":0,"d":"0.00"},{"v":0.4371875045301204,"d":"0.44"},{"v":0.4371875045301204,"d":"0.44"},{"v":0.8944969929334736,"d":"0.89"},{"v":2944.2427297429094,"d":"2944.24"},{"v":1662.9210634965034,"d":"1662.92"},{"v":5.0610275636475245E-3,"d":"0.01"}]
[{"$nulls":6},106.825,6409.5,{"v":0,"d":"0.00"},{"v":0,"d":"0.00"},{"v":0,"d":"0.00"},{"v":0.14751534580861964,"d":"0.15"},{"v":0.14751534580861964,"d":"0.15"},{"v":0.8940782209100849,"d":"0.89"},{"v":2945.6643865301116,"d":"2945.66"},{"v":1663.7425695874501,"d":"1663.74"},{"v":0.005063398068491158,"d":"0.01"}]
[{"$nulls":6},106.84166666666667,6410.5,{"v":0,"d":"0.00"},{"v":0,"d":"0.00"},{"v":0,"d":"0.00"},{"v":0.27634288351286584,"d":"0.28"},{"v":0.27634288351286584,"d":"0.28"},{"v":0.8940084827390096,"d":"0.89"},{"v":2945.9012626861654,"d":"2945.90"},{"v":1663.879447941804,"d":"1663.88"},{"v":0.005063793044744226,"d":"0.01"}]
[{"$nulls":6},106.975,6418.5,{"v":0,"d":"0.00"},{"v":0,"d":"0.00"},{"v":-6.532197267347169e+23,"d":"-653219726734717000000000.00"},{"v":0.10569562011054412,"d":"0.11"},{"v":-6.532197267347169e+23,"d":"-653219726734717000000000.00"},{"v":0.8934511642198023,"d":"0.89"},{"v":2947.795587300702,"d":"2947.80"},{"v":1664.9740707617734,"d":"1664.97"},{"v":0.005066951746365856,"d":"0.01"}]
[{"$nulls":6},106.99166666666666,6419.5,{"v":0,"d":"0.00"},{"v":0,"d":"0.00"},{"v":0,"d":"0.00"},{"v":0.38940735647825503,"d":"0.39"},{"v":0.38940735647825503,"d":"0.39"},{"v":0.8933815726658377,"d":"0.89"},{"v":2948.0322923669014,"d":"2948.03"},{"v":1665.1108481536992,"d":"1665.11"},{"v":0.005067346445626153,"d":"0.01"}]
[{"$nulls":6},107.125,6427.5,{"v":0,"d":"0.00"},{"v":0,"d":"0.00"},{"v":0,"d":"0.00"},{"v":0.294001056391517,"d":"0.29"},{"v":0.294001056391517,"d":"0.29"},{"v":0.8928254250295472,"d":"0.89"},{"v":2949.9252497430875,"d":"2949.93"},{"v":1666.2046641650193,"d":"1666.20"},{"v":0.005070502933634888,"d":"0.01"}]
[{"$nulls":6},107.14166666666667,6428.5,{"v":0,"d":"0.00"},{"v":0,"d":"0.00"},{"v":0,"d":"0.00"},{"v":0.15648530257196613,"d":"0.16"},{"v":0.15648530257196613,"d":"0.16"},{"v":0.8927559795796673,"d":"0.89"},{"v":2950.1617840893073,"d":"2950.16"},{"v":1666.34134081706,"d":"1666.34"},{"v":0.005070897356484354,"d":"0.01"}]
[{"$nulls":6},107.24166666666666,6434.5,{"v":0,"d":"0.00"},{"v":0,"d":"0.00"},{"v":0,"d":"0.00"},{"v":1.0181694666684393E-3,"d":"0.00"},{"v":1.0181694666684393E-3,"d":"0.00"},{"v":0.8923396469068261,"d":"0.89"},{"v":2951.5805924573824,"d":"2951.58"},{"v":1667.161166053041,"d":"1667.16"},{"v":5.073263249625432E-3,"d":"0.01"}]
[{"$nulls":6},107.30833333333334,6438.5,{"v":0,"d":"0.00"},{"v":0,"d":"0.00"},{"v":0,"d":"0.00"},{"v":0.11863433682666263,"d":"0.12"},{"v":0.11863433682666263,"d":"0.12"},{"v":0.8920624151651739,"d":"0.89"},{"v":2952.5260862651535,"d":"2952.53"},{"v":1667.7074929095534,"d":"1667.71"},{"v":0.005074839898952479,"d":"0.01"}]
[{"$nulls":6},107.40833333333333,6444.5,{"v":0,"d":"0.00"},{"v":0,"d":"0.00"},{"v":0,"d":"0.00"},{"v":0.11195725703819176,"d":"0.11"},{"v":0.11195725703819176,"d":"0.11"},{"v":0.8916470516092867,"d":"0.89"},{"v":2953.9437600459155,"d":"2953.94"},{"v":1668.526648679581,"d":"1668.53"},{"v":0.005077203954934251,"d":"0.01"}]
[{"$nulls":6},107.45833333333333,6447.5,{"v":0,"d":"0.00"},{"v":0,"d":"0.00"},{"v":0,"d":"0.00"},{"v":0.2254376062241656,"d":"0.23"},{"v":0.2254376062241656,"d":"0.23"},{"v":0.8914395872907515,"d":"0.89"},{"v":2954.6523420821604,"d":"2954.65"},{"v":1668.936076192238,"d":"1668.94"},{"v":0.005078385570237849,"d":"0.01"}]
[{"$nulls":6},107.55833333333334,6453.5,{"v":0,"d":"0.00"},{"v":0,"d":"0.00"},{"v":-1.0445059884808513E+24,"d":"-1044505988480850000000000.00"},{"v":0.28910952717642363,"d":"0.29"},{"v":-1.0445059884808513E+24,"d":"-1044505988480850000000000.00"},{"$f":"plugl/Q8193","v":{"v":0.8910250927299248,"d":"0.89"}},{"v":2956.068997056221,"d":"2956.07"},{"v":1669.7546308396911,"d":"1669.75"},{"v":0.005080747976430243,"d":"0.01"}]
[{"$nulls":6},107.65833333333333,6459.5,{"v":0,"d":"0.00"},{"v":0,"d":"0.00"},{"v":1.1320257007969762E+24,"d":"1132025700796980000000000.00"},{"v":0.38128229056683693,"d":"0.38"},{"v":1.1320257007969762E+24,"d":"1132025700796980000000000.00"},{"v":0.8906111758171913,"d":"0.89"},{"v":2957.484974043803,"d":"2957.48"},{"v":1670.5727854714276,"d":"1670.57"},{"v":5.083109284679998E-3,"d":"0.01"}]
[{"$nulls":6},107.74166666666666,6464.5,{"v":0,"d":"0.00"},{"v":0,"d":"0.00"},{"v":0,"d":"0.00"},{"v":0.370681340510621,"d":"0.37"},{"v":0.370681340510621,"d":"0.37"},{"v":0.8902666853483343,"d":"0.89"},{"v":2958.664437661536,"d":"2958.66"},{"v":1671.2542758520224,"d":"1671.25"},{"v":5.0850762039521095E-3,"d":"0.01"}]
[{"$nulls":6},107.80833333333334,6468.5,{"v":0,"d":"0.00"},{"v":0,"d":"0.00"},{"v":0,"d":"0.00"},{"v":0.3208379754272643,"d":"0.32"},{"v":0.3208379754272643,"d":"0.32"},{"v":0.8899913806072023,"d":"0.89"},{"v":2959.607670425435,"d":"2959.61"},{"v":1671.799268667704,"d":"1671.80"},{"v":0.00508664919175679,"d":"0.01"}]
[{"$nulls":6},107.85833333333333,6471.5,{"v":0,"d":"0.00"},{"v":0,"d":"0.00"},{"v":0,"d":"0.00"},{"v":0.1892054490964976,"d":"0.19"},{"v":0.1892054490964976,"d":"0.19"},{"v":0.8897850695785197,"d":"0.89"},{"v":2960.3148979439175,"d":"2960.31"},{"v":1672.2078970242123,"d":"1672.21"},{"v":0.005087828613465671,"d":"0.01"}]
[{"$nulls":6},107.975,6478.5,{"v":0,"d":"0.00"},{"v":0,"d":"0.00"},{"v":0,"d":"0.00"},{"v":0.26927828861239683,"d":"0.27"},{"v":0.26927828861239683,"d":"0.27"},{"v":0.8893042345963224,"d":"0.89"},{"v":2961.9644393695044,"d":"2961.96"},{"v":1673.16097611131,"d":"1673.16"},{"v":5.090579534787764E-3,"d":"0.01"}]
[{"$nulls":6},107.99166666666666,6479.5,{"v":0,"d":"0.00"},{"v":0,"d":"0.00"},{"v":0,"d":"0.00"},{"v":0.4634017492329291,"d":"0.46"},{"v":0.4634017492329291,"d":"0.46"},{"v":0.8892356074993654,"d":"0.89"},{"v":2962.200013225235,"d":"2962.20"},{"v":1673.2970860685125,"d":"1673.30"},{"v":0.005090972402203728,"d":"0.01"}]
[{"$nulls":6},108.075,6484.5,{"v":0,"d":"0.00"},{"v":0,"d":"0.00"},{"v":1.5829234401034454E+24,"d":"1582923440103450000000000.00"},{"v":0.23504952320580874,"d":"0.24"},{"v":1.5829234401034454E+24,"d":"1582923440103450000000000.00"},{"v":0.8888927101714194,"d":"0.89"},{"v":2963.377601846165,"d":"2963.38"},{"v":1673.9774702859793,"d":"1673.98"},{"v":5.0929362846986416E-3,"d":"0.01"}]
[{"$nulls":6},108.14166666666667,6488.5,{"v":0,"d":"0.00"},{"v":0,"d":"0.00"},{"v":1.6701527377260082E+24,"d":"1670152737726010000000000.00"},{"v":0.20244320228442098,"d":"0.20"},{"v":1.6701527377260082E+24,"d":"1670152737726010000000000.00"},{"v":0.8886186777301723,"d":"0.89"},{"v":2964.319336220755,"d":"2964.32"},{"v":1674.5215791383398,"d":"1674.52"},{"v":0.005094506845613225,"d":"0.01"}]
[{"$nulls":6},108.24166666666666,6494.5,{"v":0,"d":"0.00"},{"v":0,"d":"0.00"},{"v":1.8100911892281103E+24,"d":"1810091189228110000000000.00"},{"v":0.31757825494940134,"d":"0.32"},{"v":1.8100911892281103E+24,"d":"1810091189228110000000000.00"},{"v":0.8882081038543834,"d":"0.89"},{"v":2965.7313775791035,"d":"2965.73"},{"v":1675.3374119484758,"d":"1675.34"},{"v":5.096861779565932E-3,"d":"0.01"}]
[{"$nulls":6},108.35833333333333,6501.5,{"v":0,"d":"0.00"},{"v":0,"d":"0.00"},{"v":0,"d":"0.00"},{"v":0.07912820365873063,"d":"0.08"},{"v":0.07912820365873063,"d":"0.08"},{"v":0.8877298195220777,"d":"0.89"},{"v":2967.377910665331,"d":"2967.38"},{"v":1676.288716370879,"d":"1676.29"},{"v":0.005099607828058937,"d":"0.01"}]
[{"$nulls":6},108.40833333333333,6504.5,{"v":0,"d":"0.00"},{"v":0,"d":"0.00"},{"v":0,"d":"0.00"},{"v":0.40801271237950665,"d":"0.41"},{"v":0.40801271237950665,"d":"0.41"},{"v":0.8875250769125071,"d":"0.89"},{"v":2968.0832883316084,"d":"2968.08"},{"v":1676.6962534716288,"d":"1676.70"},{"v":0.005100784253426134,"d":"0.01"}]
[{"$nulls":6},108.475,6508.5,{"v":0,"d":"0.00"},{"v":0,"d":"0.00"},{"v":2.1839181203419526E+24,"d":"2183918120341950000000000.00"},{"v":0.04481411823047948,"d":"0.04"},{"v":2.1839181203419526E+24,"d":"2183918120341950000000000.00"},{"v":0.8872523070015202,"d":"0.89"},{"v":2969.0235314292986,"d":"2969.02"},{"v":1677.2394826379166,"d":"1677.24"},{"v":0.005102352398649078,"d":"0.01"}]
[{"$nulls":6},108.55833333333334,6513.5,{"v":0,"d":"0.00"},{"v":0,"d":"0.00"},{"v":0,"d":"0.00"},{"v":0.499832165224646,"d":"0.50"},{"v":0.499832165224646,"d":"0.50"},{"v":0.8869116980185663,"d":"0.89"},{"v":2970.1984171060853,"d":"2970.20"},{"v":1677.918272421461,"d":"1677.92"},{"v":0.005104311902695602,"d":"0.01"}]
[{"$nulls":6},{"$f":"H8259/60","v":108.65833333333333},6519.5,{"v":0,"d":"0.00"},{"v":0,"d":"0.00"},{"v":0,"d":"0.00"},{"v":0.05598208296508411,"d":"0.06"},{"$f":"SUM(I8259:K8259)+L8259","v":{"v":0.05598208296508411,"d":"0.06"}},{"v":0.8865034845734907,"d":"0.89"},{"v":2971.607667291331,"d":"2971.61"},{"v":1678.7324588093902,"d":"1678.73"},{"v":0.005106662315054716,"d":"0.01"}]
[{"$nulls":6},108.69166666666666,6521.5,{"v":0,"d":"0.00"},{"v":0,"d":"0.00"},{"v":-2.5998444018106664E+24,"d":"-2599844401810670000000000.00"},{"v":0.25736090270760187,"d":"0.26"},{"v":-2.5998444018106664E+24,"d":"-2599844401810670000000000.00"},{"v":0.8863675386311833,"d":"0.89"},{"v":2972.0772689897967,"d":"2972.08"},{"v":1679.0037667630584,"d":"1679.00"},{"v":0.005107445545475742,"d":"0.01"}]
[{"$nulls":6},108.80833333333334,6528.5,{"v":0,"d":"0.00"},{"v":0,"d":"0.00"},{"v":0,"d":"0.00"},{"v":0.23476944793388715,"d":"0.23"},{"v":0.23476944793388715,"d":"0.23"},{"v":0.885892219887812,"d":"0.89"},{"v":2973.7202914447194,"d":"2973.72"},{"v":1679.9530004495875,"d":"1679.95"},{"v":0.005110185906598702,"d":"0.01"}]
[{"$nulls":6},108.875,6532.5,{"v":0,"d":"0.00"},{"v":0,"d":"0.00"},{"v":0,"d":"0.00"},{"v":0.4264356058128839,"d":"0.43"},{"v":0.4264356058128839,"d":"0.43"},{"v":0.8856209522645532,"d":"0.89"},{"v":2974.658754319638,"d":"2974.66"},{"v":1680.495179590273,"d":"1680.50"},{"v":0.005111751167652823,"d":"0.01"}]
[{"$nulls":6},108.975,6538.5,{"v":0,"d":"0.00"},{"v":0,"d":"0.00"},{"v":0,"d":"0.00"},{"v":0.08950566970811841,"d":"0.09"},{"v":0.08950566970811841,"d":"0.09"},{"v":0.8852145176620264,"d":"0.89"},{"v":2976.065894239322,"d":"2976.07"},{"v":1681.3081213267994,"d":"1681.31"},{"v":0.005114098160966408,"d":"0.01"}]
[{"$nulls":6},108.99166666666666,6539.5,{"v":0,"d":"0.00"},{"v":0,"d":"0.00"},{"v":0,"d":"0.00"},{"v":0.33131508803497556,"d":"0.33"},{"v":0.33131508803497556,"d":"0.33"},{"v":0.8851468329490273,"d":"0.89"},{"v":2976.300352936092,"d":"2976.30"},{"v":1681.4435735028428,"d":"1681.44"},{"v":0.005114489221808959,"d":"0.01"}]
[{"$nulls":6},109.09166666666667,6545.5,{"v":0,"d":"0.00"},{"v":0,"d":"0.00"},{"v":0,"d":"0.00"},{"v":0.10879719797252996,"d":"0.11"},{"v":0.10879719797252996,"d":"0.11"},{"v":0.8847410504553848,"d":"0.88"},{"v":2977.70671777388,"d":"2977.71"},{"v":1682.2560581170349,"d":"1682.26"},{"v":0.005116834959230168,"d":"0.01"}]
[{"$nulls":6},109.14166666666667,6548.5,{"v":0,"d":"0.00"},{"v":0,"d":"0.00"},{"v":0,"d":"0.00"},{"v":0.3045204689440519,"d":"0.30"},{"v":0.3045204689440519,"d":"0.30"},{"v":0.8845383683748079,"d":"0.88"},{"v":2978.40965138229,"d":"2978.41"},{"v":1682.6621536861114,"d":"1682.66"},{"v":0.005118007424769917,"d":"0.01"}]
[{"$nulls":6},109.24166666666666,6554.5,{"v":0,"d":"0.00"},{"v":0,"d":"0.00"},{"v":0,"d":"0.00"},{"v":0.2612427735762791,"d":"0.26"},{"v":0.2612427735762791,"d":"0.26"},{"v":0.8841334217481948,"d":"0.88"},{"v":2979.8150215641035,"d":"2979.82"},{"v":1683.474051700458,"d":"1683.47"},{"v":0.005120351550430888,"d":"0.01"}]
[{"$nulls":6},109.30833333333334,6558.5,{"v":0,"d":"0.00"},{"v":0,"d":"0.00"},{"v":0,"d":"0.00"},{"v":0.04565522265086264,"d":"0.05"},{"v":0.04565522265086264,"d":"0.05"},{"v":0.8838637661043329,"d":"0.88"},{"v":2980.751567220037,"d":"2980.75"},{"v":1684.015100140306,"d":"1684.02"},{"v":5.121913704856808E-3,"d":"0.01"}]
[{"$nulls":6},109.40833333333333,6564.5,{"v":0,"d":"0.00"},{"v":0,"d":"0.00"},{"v":4.6277505022810625E+24,"d":"4627750502281060000000000.00"},{"v":0.20101279338760192,"d":"0.20"},{"v":4.6277505022810625E+24,"d":"4627750502281060000000000.00"},{"v":0.8834597448584305,"d":"0.88"},{"v":2982.1558346979104,"d":"2982.16"},{"v":1684.8263478613824,"d":"1684.83"},{"v":0.005124256043563789,"d":"0.01"}]
[{"$nulls":6},109.49166666666666,6569.5,{"v":0,"d":"0.00"},{"v":0,"d":"0.00"},{"v":0,"d":"0.00"},{"v":0.1426162421459093,"d":"0.14"},{"v":0.1426162421459093,"d":"0.14"},{"v":0.8831234833820628,"d":"0.88"},{"v":2983.325553100653,"d":"2983.33"},{"v":1685.5020901251266,"d":"1685.50"},{"v":0.005126207174900367,"d":"0.01"}]
[{"$nulls":6},109.55833333333334,6573.5,{"v":0,"d":"0.00"},{"v":0,"d":"0.00"},{"v":0,"d":"0.00"},{"v":0.2877195718845168,"d":"0.29"},{"v":0.2877195718845168,"d":"0.29"},{"v":0.8828547504786534,"d":"0.88"},{"v":2984.260997995283,"d":"2984.26"},{"v":1686.04248943935,"d":"1686.04"},{"v":5.127767545433393E-3,"d":"0.01"}]
[{"$nulls":6},109.65833333333333,6579.5,{"v":0,"d":"0.00"},{"v":0,"d":"0.00"},{"v":-5.658801399986175e+24,"d":"-5658801399986180000000000.00"},{"v":0.028439980105709084,"d":"0.03"},{"v":-5.658801399986175e+24,"d":"-5658801399986180000000000.00"},{"v":0.8824521107113702,"d":"0.88"},{"v":2985.6636162694103,"d":"2985.66"},{"v":1686.852764636926,"d":"1686.85"},{"v":5.1301072113553335E-3,"d":"0.01"}]
[{"$nulls":6},109.70833333333333,6582.5,{"$f":"(Ceq*0.5*EXP(-H8322*koff)*(NORMSDIST((plugl-capl+H8322*vc)/SQRT(4*H8322*dc))-NORMSDIST((H8322*vc-capl)/SQRT(4*H8322*dc)))*$B$31)","v":{"v":0,"d":"0.00"}},{"$f":"(((Aeq/2)*(NORMSDIST((plugl-capl+(H8322*va))/SQRT(4*H8322*da))-NORMSDIST((H8322*va-capl)/SQRT(4*H8322*dc))))*$B$31)","v":{"v":0,"d":"0.00"}},{"$f":"((koff*Ceq*EXP(-(capl-va*H8322)*koff/(vc-va))/(2*(vc-va)))*Q8322*((O8322+N8322)*NORMSDIST(N8322+O8322)-O8322*NORMSDIST(O8322)-(P8322+N8322)*NORMSDIST(N8322+P8322)+P8322*NORMSDIST(P8322)+(EXP(-((O8322+N8322)^2))-EXP(-(O8322^2))-EXP(-((P8322+N8322)^2))+EXP(-(P8322^2)))/SQRT(PI()))*$B$31)","v":{"v":5.891084061358562e+24,"d":"5891084061358560000000000.00"}},{"$f":"$B$19*RAND()","v":{"v":0.42597475465866474,"d":"0.43"}},{"v":5.891084061358562e+24,"d":"5891084061358560000000000.00"},{"v":0.8822509973018274,"d":"0.88"},{"$f":"(vc*H8322-capl)/Q8322","v":{"v":2986.3646785769793,"d":"2986.36"}},{"$f":"(va*H8322-capl)/Q8322","v":{"v":1687.2577566883865,"d":"1687.26"}},{"$f":"2*SQRT((dc*(capl-va*H8322)-da*(capl-vc*H8322))/(vc-va))","v":{"v":0.005131276644267,"d":"0.01"}}]
[{"$nulls":6},109.80833333333334,6588.5,{"v":0,"d":"0.00"},{"v":0,"d":"0.00"},{"v":0,"d":"0.00"},{"v":0.2632137773560156,"d":"0.26"},{"v":0.2632137773560156,"d":"0.26"},{"v":0.881849182647328,"d":"0.88"},{"v":2987.766310111341,"d":"2987.77"},{"v":1688.067450044148,"d":"1688.07"},{"v":5.133614710903029E-3,"d":"0.01"}]
[{"$nulls":6},109.90833333333333,6594.5,{"v":0,"d":"0.00"},{"v":0,"d":"0.00"},{"v":6.919549800903321e+24,"d":"6919549800903320000000000.00"},{"v":0.47572107159001753,"d":"0.48"},{"v":6.919549800903321e+24,"d":"6919549800903320000000000.00"},{"v":0.8814479165037036,"d":"0.88"},{"v":2989.1672849740403,"d":"2989.17"},{"v":1688.8767561993861,"d":"1688.88"},{"v":5.1359517131686514E-3,"d":"0.01"}]
[{"$nulls":6},109.925,6595.5,{"v":0,"d":"0.00"},{"v":0,"d":"0.00"},{"v":0,"d":"0.00"},{"v":0.36951144666836716,"d":"0.37"},{"v":0.36951144666836716,"d":"0.37"},{"v":0.8813810920529419,"d":"0.88"},{"v":2989.4007170061377,"d":"2989.40"},{"v":1689.0116029529934,"d":"1689.01"},{"v":0.005136341110167822,"d":"0.01"}]
[{"$nulls":6},109.99166666666666,6599.5,{"v":0,"d":"0.00"},{"v":0,"d":"0.00"},{"v":-7.399380915615871e+24,"d":"-7399380915615870000000000.00"},{"v":0.24300912894302906,"d":"0.24"},{"v":-7.399380915615871e+24,"d":"-7399380915615870000000000.00"},{"v":0.8811139461524194,"d":"0.88"},{"v":2990.3342630668844,"d":"2990.33"},{"v":1689.5508826167315,"d":"1689.55"},{"v":0.005137898403043798,"d":"0.01"}]
[{"$nulls":6},110.10833333333333,6606.5,{"v":0,"d":"0.00"},{"v":0,"d":"0.00"},{"v":8.12755168243746e+24,"d":"8127551682437460000000000.00"},{"v":0.40498724874071296,"d":"0.40"},{"v":8.12755168243746e+24,"d":"8127551682437460000000000.00"},{"v":0.8806470247658275,"d":"0.88"},{"v":2991.967268367743,"d":"2991.97"},{"v":1690.4942091216878,"d":"1690.49"},{"v":0.005140622530394544,"d":"0.01"}]
[{"$nulls":6},110.14166666666667,6608.5,{"v":0,"d":"0.00"},{"v":0,"d":"0.00"},{"v":8.348465436998309e+24,"d":"8348465436998310000000000.00"},{"v":0.1777041237944888,"d":"0.18"},{"v":8.348465436998309e+24,"d":"8348465436998310000000000.00"},{"v":0.8805137549368613,"d":"0.88"},{"v":2992.433677768724,"d":"2992.43"},{"v":1690.7636345561639,"d":"1690.76"},{"v":5.141400587388616E-3,"d":"0.01"}]
[{"$nulls":6},110.24166666666666,6614.5,{"v":0,"d":"0.00"},{"v":0,"d":"0.00"},{"v":9.047889235165136e+24,"d":"9047889235165140000000000.00"},{"v":0.10429861098321591,"d":"0.10"},{"v":9.047889235165136e+24,"d":"9047889235165140000000000.00"},{"v":0.8801143081803591,"d":"0.88"},{"v":2993.8324703680814,"d":"2993.83"},{"v":1691.571654034388,"d":"1691.57"},{"v":5.1437340522231525E-3,"d":"0.01"}]
[{"$nulls":6},110.325,6619.5,{"v":0,"d":"0.00"},{"v":0,"d":"0.00"},{"v":0,"d":"0.00"},{"v":0.12989285708675524,"d":"0.13"},{"v":0.12989285708675524,"d":"0.13"},{"v":0.8797818508315199,"d":"0.88"},{"v":2994.9976322426614,"d":"2995.00"},{"v":1692.2447096236588,"d":"1692.24"},{"v":0.005145677797919338,"d":"0.01"}]
[{"$nulls":6},110.39166666666667,6623.5,{"v":0,"d":"0.00"},{"v":0,"d":"0.00"},{"v":1.0208404564671527E+25,"d":"10208404564671500000000000.00"},{"v":0.38108653082469146,"d":"0.38"},{"v":1.0208404564671527E+25,"d":"10208404564671500000000000.00"},{"v":0.8795161560422727,"d":"0.88"},{"v":2995.9294357498584,"d":"2995.93"},{"v":1692.782961902901,"d":"1692.78"},{"v":0.005147232265985285,"d":"0.01"}]
[{"$nulls":6},110.50833333333334,6630.5,{"v":0,"d":"0.00"},{"v":0,"d":"0.00"},{"v":0,"d":"0.00"},{"v":0.27985415646228223,"d":"0.28"},{"v":0.27985415646228223,"d":"0.28"},{"v":0.8790517688258667,"d":"0.88"},{"v":2997.559395491324,"d":"2997.56"},{"v":1693.724492833891,"d":"1693.72"},{"v":0.005149951456081893,"d":"0.01"}]
[{"$nulls":6},110.55833333333334,6633.5,{"v":0,"d":"0.00"},{"v":0,"d":"0.00"},{"v":0,"d":"0.00"},{"v":0.08920111481062998,"d":"0.09"},{"v":0.08920111481062998,"d":"0.09"},{"v":0.878852970790346,"d":"0.88"},{"v":2998.2576786375967,"d":"2998.26"},{"v":1694.1278463094377,"d":"1694.13"},{"v":0.005151116383853116,"d":"0.01"}]
[{"$nulls":6},110.65833333333333,6639.5,{"v":0,"d":"0.00"},{"v":0,"d":"0.00"},{"v":0,"d":"0.00"},{"v":0.2647518440602746,"d":"0.26"},{"v":0.2647518440602746,"d":"0.26"},{"v":0.8784557790086297,"d":"0.88"},{"v":2999.6537576832966,"d":"2999.65"},{"v":1694.9342660187547,"d":"1694.93"},{"v":0.005153445449405669,"d":"0.01"}]
[{"$nulls":6},110.725,6643.5,{"v":0,"d":"0.00"},{"v":0,"d":"0.00"},{"v":-1.334825314277869E+25,"d":"-13348253142778700000000000.00"},{"v":0.351349505077658,"d":"0.35"},{"v":-1.334825314277869E+25,"d":"-13348253142778700000000000.00"},{"v":0.8781912834726354,"d":"0.88"},{"v":3000.5841164867484,"d":"3000.58"},{"v":1695.4716666048296,"d":"1695.47"},{"v":0.005154997575169168,"d":"0.01"}]
[{"$nulls":6},110.80833333333334,6648.5,{"v":0,"d":"0.00"},{"v":0,"d":"0.00"},{"v":0,"d":"0.00"},{"v":0.10791979028476123,"d":"0.11"},{"v":0.10791979028476123,"d":"0.11"},{"v":0.8778609997784261,"d":"0.88"},{"v":3001.746659831369,"d":"3001.75"},{"v":1696.143178497529,"d":"1696.14"},{"v":0.00515693707543538,"d":"0.01"}]
[{"$nulls":6},110.90833333333333,6654.5,{"v":0,"d":"0.00"},{"v":0,"d":"0.00"},{"v":-1.5469639860823488E+25,"d":"-15469639860823500000000000.00"},{"v":0.14430889549797205,"d":"0.14"},{"v":-1.5469639860823488E+25,"d":"-15469639860823500000000000.00"},{"v":0.8774651508180716,"d":"0.88"},{"v":3003.141118299647,"d":"3003.14"},{"v":1696.9486428841174,"d":"1696.95"},{"v":0.005159263513332111,"d":"0.01"}]
[{"$nulls":6},110.94166666666666,6656.5,{"v":0,"d":"0.00"},{"v":0,"d":"0.00"},{"v":0,"d":"0.00"},{"v":0.17714574804254174,"d":"0.18"},{"v":0.17714574804254174,"d":"0.18"},{"v":0.8773333201155822,"d":"0.88"},{"v":3003.605794043824,"d":"3003.61"},{"v":1697.217046279265,"d":"1697.22"},{"v":0.005160038759544351,"d":"0.01"}]
[{"$nulls":6},110.99166666666666,6659.5,{"v":0,"d":"0.00"},{"v":0,"d":"0.00"},{"v":0,"d":"0.00"},{"v":0.44185111610629496,"d":"0.44"},{"v":0.44185111610629496,"d":"0.44"},{"v":0.8771356854248564,"d":"0.88"},{"v":3004.3026730133793,"d":"3004.30"},{"v":1697.619572002883,"d":"1697.62"},{"v":0.005161201410524491,"d":"0.01"}]
[{"$nulls":6},111.125,6667.5,{"v":0,"d":"0.00"},{"v":0,"d":"0.00"},{"v":-1.8415423506994818E+25,"d":"-18415423506994800000000000.00"},{"v":0.2645749253595692,"d":"0.26"},{"v":-1.8415423506994818E+25,"d":"-18415423506994800000000000.00"},{"v":0.8766093118508297,"d":"0.88"},{"v":3006.1602277969605,"d":"3006.16"},{"v":1698.6925087762513,"d":"1698.69"},{"v":0.005164300533470143,"d":"0.01"}]
[{"$nulls":6},111.14166666666667,6668.5,{"v":0,"d":"0.00"},{"v":0,"d":"0.00"},{"v":0,"d":"0.00"},{"v":0.38575470864679945,"d":"0.39"},{"v":0.38575470864679945,"d":"0.39"},{"v":0.8765435817632443,"d":"0.88"},{"v":3006.3923415125782,"d":"3006.39"},{"v":1698.826578344978,"d":"1698.83"},{"v":0.005164687793081011,"d":"0.01"}]
[{"$nulls":6},111.24166666666666,6674.5,{"v":0,"d":"0.00"},{"v":0,"d":"0.00"},{"v":0,"d":"0.00"},{"v":0.12575633148261112,"d":"0.13"},{"v":0.12575633148261112,"d":"0.13"},{"v":0.8761495114982674,"d":"0.88"},{"v":3007.7846479569585,"d":"3007.78"},{"v":1699.6307742214651,"d":"1699.63"},{"v":5.1670107412313355E-3,"d":"0.01"}]
[{"$nulls":6},111.34166666666667,6680.5,{"v":0,"d":"0.00"},{"v":0,"d":"0.00"},{"v":0,"d":"0.00"},{"v":0.42214106753092273,"d":"0.42"},{"v":0.42214106753092273,"d":"0.42"},{"v":0.8757559722458194,"d":"0.88"},{"v":3009.1763107330266,"d":"3009.18"},{"v":1700.434590709445,"d":"1700.43"},{"v":0.005169332645516248,"d":"0.01"}]
[{"$nulls":6},111.39166666666667,6683.5,{"v":0,"d":"0.00"},{"v":0,"d":"0.00"},{"v":0,"d":"0.00"},{"v":0.045619756687979296,"d":"0.05"},{"v":0.045619756687979296,"d":"0.05"},{"v":0.8755594013768034,"d":"0.88"},{"v":3009.871901024022,"d":"3009.87"},{"v":1700.8363568500536,"d":"1700.84"},{"v":5.170493206648666E-3,"d":"0.01"}]
[{"$nulls":6},111.49166666666666,6689.5,{"v":0,"d":"0.00"},{"v":0,"d":"0.00"},{"v":0,"d":"0.00"},{"v":0.3938511100499414,"d":"0.39"},{"v":0.3938511100499414,"d":"0.39"},{"v":0.8751666564102532,"d":"0.88"},{"v":3011.262599967964,"d":"3011.26"},{"v":1701.6396052584385,"d":"1701.64"},{"v":0.005172813547770691,"d":"0.01"}]
[{"$nulls":6},111.55833333333334,6693.5,{"v":0,"d":"0.00"},{"v":0,"d":"0.00"},{"v":0,"d":"0.00"},{"v":0.4440430381233619,"d":"0.44"},{"v":0.4440430381233619,"d":"0.44"},{"v":0.8749051198615935,"d":"0.87"},{"v":3012.1893761846404,"d":"3012.19"},{"v":1702.1748941351664,"d":"1702.17"},{"v":0.005174359863789916,"d":"0.01"}]
[{"$nulls":6},111.65833333333333,6699.5,{"v":0,"d":"0.00"},{"v":0,"d":"0.00"},{"v":-2.828266786429684e+25,"d":"-28282667864296800000000000.00"},{"v":0.19014014755286784,"d":"0.19"},{"v":-2.828266786429684e+25,"d":"-28282667864296800000000000.00"},{"v":0.8745132543060172,"d":"0.87"},{"v":3013.5790065473275,"d":"3013.58"},{"v":1702.977512751269,"d":"1702.98"},{"v":0.005176678471761598,"d":"0.01"}]
[{"$nulls":6},111.74166666666666,6704.5,{"v":0,"d":"0.00"},{"v":0,"d":"0.00"},{"v":0,"d":"0.00"},{"v":0.05946616491891249,"d":"0.06"},{"v":0.05946616491891249,"d":"0.06"},{"v":0.8741871015872905,"d":"0.87"},{"v":3014.7365429472284,"d":"3014.74"},{"v":1703.646073462107,"d":"1703.65"},{"v":5.1786098520742035E-3,"d":"0.01"}]
[{"$nulls":6},111.80833333333334,6708.5,{"v":0,"d":"0.00"},{"v":0,"d":"0.00"},{"v":0,"d":"0.00"},{"v":0.44897827833920967,"d":"0.45"},{"v":0.44897827833920967,"d":"0.45"},{"v":0.8739264419910115,"d":"0.87"},{"v":3015.6622524262702,"d":"3015.66"},{"v":1704.1807336536567,"d":"1704.18"},{"v":0.005180154437852216,"d":"0.01"}]
[{"$nulls":6},111.90833333333333,6714.5,{"v":0,"d":"0.00"},{"v":0,"d":"0.00"},{"v":-3.458317904965526e+25,"d":"-34583179049655300000000000.00"},{"v":0.47260066006526613,"d":"0.47"},{"v":-3.458317904965526e+25,"d":"-34583179049655300000000000.00"},{"v":0.873535889412894,"d":"0.87"},{"v":3017.050284522009,"d":"3017.05"},{"v":1704.9824103465796,"d":"1704.98"},{"v":5.182470453364881E-3,"d":"0.01"}]
[{"$nulls":6},111.95833333333333,6717.5,{"v":0,"d":"0.00"},{"v":0,"d":"0.00"},{"v":-3.600258554070135e+25,"d":"-36002585540701300000000000.00"},{"v":0.3305194168459703,"d":"0.33"},{"v":-3.600258554070135e+25,"d":"-36002585540701300000000000.00"},{"v":0.8733408093741164,"d":"0.87"},{"v":3017.7440613528647,"d":"3017.74"},{"v":1705.3831077186207,"d":"1705.38"},{"v":0.005183628073077775,"d":"0.01"}]
[{"$nulls":6},112.05833333333334,6723.5,{"v":0,"d":"0.00"},{"v":0,"d":"0.00"},{"v":-3.901854913243717e+25,"d":"-39018549132437200000000000.00"},{"v":0.45468959865143943,"d":"0.45"},{"v":-3.901854913243717e+25,"d":"-39018549132437200000000000.00"},{"v":0.872951041067271,"d":"0.87"},{"v":3019.131137129386,"d":"3019.13"},{"v":1706.1842208433957,"d":"1706.18"},{"v":0.00518594253728288,"d":"0.01"}]
[{"$nulls":6},112.075,6724.5,{"v":0,"d":"0.00"},{"v":0,"d":"0.00"},{"v":-3.954522072898624e+25,"d":"-39545220728986200000000000.00"},{"v":0.3161108506540958,"d":"0.32"},{"v":-3.954522072898624e+25,"d":"-39545220728986200000000000.00"},{"v":0.8728861304049462,"d":"0.87"},{"v":3019.3622545247495,"d":"3019.36"},{"v":1706.3177032197518,"d":"1706.32"},{"v":5.1863281809002406E-3,"d":"0.01"}]
[{"$nulls":6},112.175,6730.5,{"v":0,"d":"0.00"},{"v":0,"d":"0.00"},{"v":0,"d":"0.00"},{"v":0.09848179131467283,"d":"0.10"},{"v":0.09848179131467283,"d":"0.10"},{"v":0.8724969702739656,"d":"0.87"},{"v":3020.7485878614143,"d":"3020.75"},{"v":1707.1183788326898,"d":"1707.12"},{"v":5.188641440685606E-3,"d":"0.01"}]
[{"$nulls":6},112.24166666666666,6734.5,{"v":0,"d":"0.00"},{"v":0,"d":"0.00"},{"v":0,"d":"0.00"},{"v":0.06954666537083093,"d":"0.07"},{"v":0.06954666537083093,"d":"0.07"},{"v":0.8722378191669573,"d":"0.87"},{"v":3021.6724570154383,"d":"3021.67"},{"v":1707.6519545192803,"d":"1707.65"},{"v":0.005190183041088242,"d":"0.01"}]
[{"$nulls":6},112.35833333333333,6741.5,{"v":0,"d":"0.00"},{"v":0,"d":"0.00"},{"v":0,"d":"0.00"},{"v":1.3348580710288438E-3,"d":"0.00"},{"v":1.3348580710288438E-3,"d":"0.00"},{"v":0.8717848598475523,"d":"0.87"},{"v":3023.2885492557048,"d":"3023.29"},{"v":1708.5853119933124,"d":"1708.59"},{"v":5.1928797405678484E-3,"d":"0.01"}]
[{"$nulls":6},112.39166666666667,6743.5,{"v":0,"d":"0.00"},{"v":0,"d":"0.00"},{"v":5.1018531596084e+25,"d":"51018531596084000000000000.00"},{"v":0.0534550010817717,"d":"0.05"},{"v":5.1018531596084e+25,"d":"51018531596084000000000000.00"},{"v":0.8716555724584611,"d":"0.87"},{"v":3023.7501313773623,"d":"3023.75"},{"v":1708.8518921504942,"d":"1708.85"},{"v":5.193649968952471E-3,"d":"0.01"}]
[{"$nulls":6},112.49166666666666,6749.5,{"v":0,"d":"0.00"},{"v":0,"d":"0.00"},{"v":-5.529229712874651e+25,"d":"-55292297128746500000000000.00"},{"v":0.22381701092134076,"d":"0.22"},{"v":-5.529229712874651e+25,"d":"-55292297128746500000000000.00"},{"v":0.8712680551427211,"d":"0.87"},{"v":3025.134455509537,"d":"3025.13"},{"v":1709.651383827113,"d":"1709.65"},{"v":0.005195959969052879,"d":"0.01"}]
[{"$nulls":6},112.575,6754.5,{"v":0,"d":"0.00"},{"v":0,"d":"0.00"},{"v":0,"d":"0.00"},{"v":0.10019701061937347,"d":"0.10"},{"v":0.10019701061937347,"d":"0.10"},{"v":0.8709455185547823,"d":"0.87"},{"v":3026.287575623324,"d":"3026.29"},{"v":1710.3173421008169,"d":"1710.32"},{"v":0.005197884184935252,"d":"0.01"}]
[{"$nulls":6},112.65833333333333,6759.5,{"v":0,"d":"0.00"},{"v":0,"d":"0.00"},{"v":0,"d":"0.00"},{"v":0.33876291136633674,"d":"0.34"},{"v":0.33876291136633674,"d":"0.34"},{"v":0.870623339903373,"d":"0.87"},{"v":3027.4402568812,"d":"3027.44"},{"v":1710.9830417953704,"d":"1710.98"},{"v":0.005199807688751575,"d":"0.01"}]
[{"$nulls":6},112.69166666666666,6761.5,{"v":0,"d":"0.00"},{"v":0,"d":"0.00"},{"v":0,"d":"0.00"},{"v":0.10621199201354531,"d":"0.11"},{"v":0.10621199201354531,"d":"0.11"},{"v":0.8704945685167935,"d":"0.87"},{"v":3027.9012066167943,"d":"3027.90"},{"v":1711.2492493383181,"d":"1711.25"},{"v":0.005200576891076603,"d":"0.01"}]
[{"$nulls":6},112.80833333333334,6768.5,{"v":0,"d":"0.00"},{"v":0,"d":"0.00"},{"v":-7.133395733627451e+25,"d":"-71333957336274500000000000.00"},{"v":0.15901636067023767,"d":"0.16"},{"v":-7.133395733627451e+25,"d":"-71333957336274500000000000.00"},{"v":0.8700443182203235,"d":"0.87"},{"v":3029.5139788248216,"d":"3029.51"},{"v":1712.1806505843185,"d":"1712.18"},{"v":5.2032682037350345E-3,"d":"0.01"}]
[{"$nulls":6},112.90833333333333,6774.5,{"$f":"(Ceq*0.5*EXP(-H8514*koff)*(NORMSDIST((plugl-capl+H8514*vc)/SQRT(4*H8514*dc))-NORMSDIST((H8514*vc-capl)/SQRT(4*H8514*dc)))*$B$31)","v":{"v":0,"d":"0.00"}},{"$f":"(((Aeq/2)*(NORMSDIST((plugl-capl+(H8514*va))/SQRT(4*H8514*da))-NORMSDIST((H8514*va-capl)/SQRT(4*H8514*dc))))*$B$31)","v":{"v":0,"d":"0.00"}},{"$f":"((koff*Ceq*EXP(-(capl-va*H8514)*koff/(vc-va))/(2*(vc-va)))*Q8514*((O8514+N8514)*NORMSDIST(N8514+O8514)-O8514*NORMSDIST(O8514)-(P8514+N8514)*NORMSDIST(N8514+P8514)+P8514*NORMSDIST(P8514)+(EXP(-((O8514+N8514)^2))-EXP(-(O8514^2))-EXP(-((P8514+N8514)^2))+EXP(-(P8514^2)))/SQRT(PI()))*$B$31)","v":{"v":0,"d":"0.00"}},{"$f":"$B$19*RAND()","v":{"v":0.2703091246323812,"d":"0.27"}},{"v":0.2703091246323812,"d":"0.27"},{"v":0.8696589449613968,"d":"0.87"},{"$f":"(vc*H8514-capl)/Q8514","v":{"v":3030.8956725175876,"d":"3030.90"}},{"$f":"(va*H8514-capl)/Q8514","v":{"v":1712.9785924043097,"d":"1712.98"}},{"$f":"2*SQRT((dc*(capl-va*H8514)-da*(capl-vc*H8514))/(vc-va))","v":{"v":5.2055739356962364E-3,"d":"0.01"}}]
[{"$nulls":6},112.975,6778.5,{"v":0,"d":"0.00"},{"v":0,"d":"0.00"},{"v":0,"d":"0.00"},{"v":0.27477293265215696,"d":"0.27"},{"v":0.27477293265215696,"d":"0.27"},{"v":0.8694023137658536,"d":"0.87"},{"v":3031.816452104754,"d":"3031.82"},{"v":1713.5103476807037,"d":"1713.51"},{"v":0.005207110523121245,"d":"0.01"}]
[{"$nulls":6},113.05833333333334,6783.5,{"v":0,"d":"0.00"},{"v":0,"d":"0.00"},{"v":-8.72239825347867e+25,"d":"-87223982534786700000000000.00"},{"v":0.4176123689825353,"d":"0.42"},{"v":-8.72239825347867e+25,"d":"-87223982534786700000000000.00"},{"v":0.8690818440311405,"d":"0.87"},{"v":3032.96703380169,"d":"3032.97"},{"v":1714.1748103654236,"d":"1714.17"},{"v":0.005209030619990633,"d":"0.01"}]
[{"$nulls":6},113.075,6784.5,{"v":0,"d":"0.00"},{"v":0,"d":"0.00"},{"v":8.840127196935467e+25,"d":"88401271969354700000000000.00"},{"v":0.15011445722027805,"d":"0.15"},{"v":8.840127196935467e+25,"d":"88401271969354700000000000.00"},{"v":0.8690177925998687,"d":"0.87"},{"v":3033.1970978091467,"d":"3033.20"},{"v":1714.3076720714078,"d":"1714.31"},{"v":0.005209414554438916,"d":"0.01"}]
[{"$nulls":6},113.19166666666666,6791.5,{"v":0,"d":"0.00"},{"v":0,"d":"0.00"},{"v":0,"d":"0.00"},{"v":0.299192218490705,"d":"0.30"},{"v":0.299192218490705,"d":"0.30"},{"v":0.8685698287608166,"d":"0.87"},{"v":3034.8070579105774,"d":"3034.81"},{"v":1715.237416546098,"d":"1715.24"},{"v":5.2121013036970035E-3,"d":"0.01"}]
[{"$nulls":6},113.24166666666666,6794.5,{"v":0,"d":"0.00"},{"v":0,"d":"0.00"},{"v":-1.010844314983449E+26,"d":"-101084431498345000000000000.00"},{"v":0.4222660751330363,"d":"0.42"},{"v":-1.010844314983449E+26,"d":"-101084431498345000000000000.00"},{"v":0.8683780562111907,"d":"0.87"},{"v":3035.496779626513,"d":"3035.50"},{"v":1715.635724594077,"d":"1715.64"},{"v":5.213252343786938E-3,"d":"0.01"}]
[{"$nulls":6},113.30833333333334,6798.5,{"v":0,"d":"0.00"},{"v":0,"d":"0.00"},{"v":1.0665333612687297E+26,"d":"106653336126873000000000000.00"},{"v":0.16500464098133333,"d":"0.17"},{"v":1.0665333612687297E+26,"d":"106653336126873000000000000.00"},{"v":0.8681225569614642,"d":"0.87"},{"v":3036.4161650667465,"d":"3036.42"},{"v":1716.1666585344624,"d":"1716.17"},{"v":0.005214786668695087,"d":"0.01"}]
[{"$nulls":6},113.39166666666667,6803.5,{"v":0,"d":"0.00"},{"v":0,"d":"0.00"},{"v":-1.14047837228664e+26,"d":"-114047837228664000000000000.00"},{"v":0.1330893357072374,"d":"0.13"},{"v":-1.14047837228664e+26,"d":"-114047837228664000000000000.00"},{"v":0.8678034998162983,"d":"0.87"},{"v":3037.5650058594933,"d":"3037.57"},{"v":1716.8300956170947,"d":"1716.83"},{"v":0.005216703940228926,"d":"0.01"}]
[{"$nulls":6},113.49166666666666,6809.5,{"v":0,"d":"0.00"},{"v":0,"d":"0.00"},{"v":0,"d":"0.00"},{"v":0.2612769466726303,"d":"0.26"},{"v":0.2612769466726303,"d":"0.26"},{"v":0.8674210952002791,"d":"0.87"},{"v":3038.943041982414,"d":"3038.94"},{"v":1717.625882669743,"d":"1717.63"},{"v":5.2190037363466215E-3,"d":"0.01"}]
[{"$nulls":6},113.59166666666667,6815.5,{"v":0,"d":"0.00"},{"v":0,"d":"0.00"},{"v":-1.3395435497132774E+26,"d":"-133954354971328000000000000.00"},{"v":0.11137028606154586,"d":"0.11"},{"v":-1.3395435497132774E+26,"d":"-133954354971328000000000000.00"},{"v":0.8670391956681784,"d":"0.87"},{"v":3040.3204540029046,"d":"3040.32"},{"v":1718.4213020797283,"d":"1718.42"},{"v":0.005221302519486877,"d":"0.01"}]
[{"$nulls":6},113.65833333333333,6819.5,{"v":0,"d":"0.00"},{"v":0,"d":"0.00"},{"v":1.4133398867306394E+26,"d":"141333988673064000000000000.00"},{"v":0.08964516285015961,"d":"0.09"},{"v":1.4133398867306394E+26,"d":"141333988673064000000000000.00"},{"v":0.866784876033561,"d":"0.87"},{"v":3041.2383823777895,"d":"3041.24"},{"v":1718.9513776913566,"d":"1718.95"},{"v":0.00522283447947568,"d":"0.01"}]
[{"$nulls":6},113.74166666666666,6824.5,{"v":0,"d":"0.00"},{"v":0,"d":"0.00"},{"v":-1.5113280166485707E+26,"d":"-151132801664857000000000000.00"},{"v":0.043510016509972715,"d":"0.04"},{"v":-1.5113280166485707E+26,"d":"-151132801664857000000000000.00"},{"v":0.8664672909732416,"d":"0.87"},{"v":3042.3854036928938,"d":"3042.39"},{"v":1719.613742975567,"d":"1719.61"},{"v":0.00522474879778923,"d":"0.01"}]
[{"$nulls":6},113.80833333333334,6828.5,{"v":0,"d":"0.00"},{"v":0,"d":"0.00"},{"v":0,"d":"0.00"},{"v":0.01818882300952679,"d":"0.02"},{"v":0.01818882300952679,"d":"0.02"},{"v":0.8662134741121463,"d":"0.87"},{"v":3043.3027097267845,"d":"3043.30"},{"v":1720.1434520014416,"d":"1720.14"},{"v":0.005226279747583362,"d":"0.01"}]
[{"$nulls":6},113.90833333333333,6834.5,{"v":0,"d":"0.00"},{"v":0,"d":"0.00"},{"v":-1.7281547089483047E+26,"d":"-172815470894830000000000000.00"},{"v":0.25915132666933205,"d":"0.26"},{"v":-1.7281547089483047E+26,"d":"-172815470894830000000000000.00"},{"v":0.8658331666999418,"d":"0.87"},{"v":3044.6781509987018,"d":"3044.68"},{"v":1720.9377105552635,"d":"1720.94"},{"v":0.005228575331770597,"d":"0.01"}]
[{"$nulls":6},113.925,6835.5,{"v":0,"d":"0.00"},{"v":0,"d":"0.00"},{"v":0,"d":"0.00"},{"v":0.23948758826614092,"d":"0.24"},{"v":0.23948758826614092,"d":"0.24"},{"v":0.8657698308184556,"d":"0.87"},{"v":3044.9073308530997,"d":"3044.91"},{"v":1721.0700514292882,"d":"1721.07"},{"v":0.005228957831155268,"d":"0.01"}]
[{"$nulls":6},114.05833333333334,6843.5,{"v":0,"d":"0.00"},{"v":0,"d":"0.00"},{"v":0,"d":"0.00"},{"v":0.002660462533959018,"d":"0.00"},{"v":0.002660462533959018,"d":"0.00"},{"v":0.8652636436344594,"d":"0.87"},{"v":3046.740149566761,"d":"3046.74"},{"v":1722.1284131673544,"d":"1722.13"},{"v":5.2320168195448295E-3,"d":"0.01"}]
[{"$nulls":6},114.075,6844.5,{"v":0,"d":"0.00"},{"v":0,"d":"0.00"},{"v":1.9760869039104647E+26,"d":"197608690391046000000000000.00"},{"v":0.3766350682860241,"d":"0.38"},{"v":1.9760869039104647E+26,"d":"197608690391046000000000000.00"},{"v":0.865200432643862,"d":"0.87"},{"v":3046.969174448972,"d":"3046.97"},{"v":1722.2606627627586,"d":"1722.26"},{"v":0.005232399067349508,"d":"0.01"}]
[{"$nulls":6},114.20833333333333,6852.5,{"v":0,"d":"0.00"},{"v":0,"d":"0.00"},{"v":-2.1998063072026733E+26,"d":"-219980630720267000000000000.00"},{"v":0.41226183758225976,"d":"0.41"},{"v":-2.1998063072026733E+26,"d":"-219980630720267000000000000.00"},{"v":0.8646952429459361,"d":"0.86"},{"v":3048.8007546408007,"d":"3048.80"},{"v":1723.3182950251662,"d":"1723.32"},{"v":5.2354560450833705E-3,"d":"0.01"}]
[{"$nulls":6},114.24166666666666,6854.5,{"v":0,"d":"0.00"},{"v":0,"d":"0.00"},{"v":-2.2595866353075333E+26,"d":"-225958663530753000000000000.00"},{"v":0.12431411693244554,"d":"0.12"},{"v":-2.2595866353075333E+26,"d":"-225958663530753000000000000.00"},{"v":0.8645690837326963,"d":"0.86"},{"v":3049.2584779233352,"d":"3049.26"},{"v":1723.58260192558,"d":"1723.58"},{"v":0.005236220010656541,"d":"0.01"}]
[{"$nulls":6},114.325,6859.5,{"v":0,"d":"0.00"},{"v":0,"d":"0.00"},{"v":2.416241296430185e+26,"d":"241624129643019000000000000.00"},{"v":0.10747915918714296,"d":"0.11"},{"v":2.416241296430185e+26,"d":"241624129643019000000000000.00"},{"v":0.8642539271284391,"d":"0.86"},{"v":3050.4024858779635,"d":"3050.40"},{"v":1724.2431923401657,"d":"1724.24"},{"v":0.005238129437117796,"d":"0.01"}]
[{"$nulls":6},114.39166666666667,6863.5,{"v":0,"d":"0.00"},{"v":0,"d":"0.00"},{"v":0,"d":"0.00"},{"v":0.253981022479776,"d":"0.25"},{"v":0.253981022479776,"d":"0.25"},{"v":0.864002049840138,"d":"0.86"},{"v":3051.3173836656747,"d":"3051.32"},{"v":1724.7714829354823,"d":"1724.77"},{"v":5.2396564772893275E-3,"d":"0.01"}]
[{"$nulls":6},114.49166666666666,6869.5,{"v":0,"d":"0.00"},{"v":0,"d":"0.00"},{"v":0,"d":"0.00"},{"v":0.3293402927861166,"d":"0.33"},{"v":0.3293402927861166,"d":"0.33"},{"v":0.8636246464806175,"d":"0.86"},{"v":3052.6892166310336,"d":"3052.69"},{"v":1725.5636162807184,"d":"1725.56"},{"v":0.005241946203462984,"d":"0.01"}]
[{"$nulls":6},114.54166666666667,6872.5,{"v":0,"d":"0.00"},{"v":0,"d":"0.00"},{"v":0,"d":"0.00"},{"v":0.4235030534307851,"d":"0.42"},{"v":0.4235030534307851,"d":"0.42"},{"v":0.8634361301659735,"d":"0.86"},{"v":3053.374902166115,"d":"3053.37"},{"v":1725.959546941633,"d":"1725.96"},{"v":0.005243090691567332,"d":"0.01"}]
[{"$nulls":6},114.64166666666667,6878.5,{"v":0,"d":"0.00"},{"v":0,"d":"0.00"},{"v":3.1171823749309245E+26,"d":"311718237493092000000000000.00"},{"v":0.198060995103727,"d":"0.20"},{"v":3.1171823749309245E+26,"d":"311718237493092000000000000.00"},{"v":0.863059467593084,"d":"0.86"},{"v":3054.7458118586933,"d":"3054.75"},{"v":1726.7511365505252,"d":"1726.75"},{"v":0.005245378918629235,"d":"0.01"}]
[{"$nulls":6},114.74166666666666,6884.5,{"v":0,"d":"0.00"},{"v":0,"d":"0.00"},{"v":3.3782757977400714E+26,"d":"337827579774007000000000000.00"},{"v":0.14613344226108632,"d":"0.15"},{"v":3.3782757977400714E+26,"d":"337827579774007000000000000.00"},{"v":0.8626832975326784,"d":"0.86"},{"v":3056.1161070699513,"d":"3056.12"},{"v":1727.542364288635,"d":"1727.54"},{"v":0.005247666147917568,"d":"0.01"}]
[{"$nulls":6},114.825,6889.5,{"v":0,"d":"0.00"},{"v":0,"d":"0.00"},{"v":-3.612482213289612e+26,"d":"-361248221328961000000000000.00"},{"v":0.12983700108431573,"d":"0.13"},{"v":-3.612482213289612e+26,"d":"-361248221328961000000000000.00"},{"v":0.8623701979333799,"d":"0.86"},{"v":3057.257550945752,"d":"3057.26"},{"v":1728.2014446649785,"d":"1728.20"},{"v":5.24957141107729E-3,"d":"0.01"}]
[{"$nulls":6},114.90833333333333,6894.5,{"v":0,"d":"0.00"},{"v":0,"d":"0.00"},{"v":0,"d":"0.00"},{"v":0.26319691025054137,"d":"0.26"},{"v":0.26319691025054137,"d":"0.26"},{"v":0.8620574389930052,"d":"0.86"},{"v":3058.3985691477355,"d":"3058.40"},{"v":1728.860274371512,"d":"1728.86"},{"v":0.005251475982997541,"d":"0.01"}]
[{"$nulls":6},114.94166666666666,6896.5,{"v":0,"d":"0.00"},{"v":0,"d":"0.00"},{"v":-3.967896973094827E+26,"d":"-396789697309483000000000000.00"},{"v":0.11366924291830988,"d":"0.11"},{"v":-3.967896973094827E+26,"d":"-396789697309483000000000000.00"},{"v":0.8619324306630276,"d":"0.86"},{"v":3058.8548573464077,"d":"3058.85"},{"v":1729.123736130479,"d":"1729.12"},{"v":0.005252237618387043,"d":"0.01"}]
[{"$nulls":6},{"$f":"H8643/60","v":115.05833333333334},6903.5,{"v":0,"d":"0.00"},{"v":0,"d":"0.00"},{"v":0,"d":"0.00"},{"v":0.04918479014632354,"d":"0.05"},{"$f":"SUM(I8643:K8643)+L8643","v":{"v":0.04918479014632354,"d":"0.05"}},{"v":0.8614953293914193,"d":"0.86"},{"v":3060.451330730607,"d":"3060.45"},{"v":1730.0455370653322,"d":"1730.05"},{"v":0.005254902472929444,"d":"0.01"}]
[{"$nulls":6},115.075,6904.5,{"v":0,"d":"0.00"},{"v":0,"d":"0.00"},{"v":0,"d":"0.00"},{"v":0.11667033796910536,"d":"0.12"},{"v":0.11667033796910536,"d":"0.12"},{"v":0.861432940621421,"d":"0.86"},{"v":3060.679330431479,"d":"3060.68"},{"v":1730.1771829153686,"d":"1730.18"},{"v":0.00525528305612552,"d":"0.01"}]
[{"$nulls":6},115.15833333333333,6909.5,{"v":0,"d":"0.00"},{"v":0,"d":"0.00"},{"v":4.723316389853336e+26,"d":"472331638985334000000000000.00"},{"v":0.166104017327949,"d":"0.17"},{"v":4.723316389853336e+26,"d":"472331638985334000000000000.00"},{"v":0.8611211999603162,"d":"0.86"},{"v":3061.8190744616472,"d":"3061.82"},{"v":1730.8352623214557,"d":"1730.84"},{"v":0.005257185558832787,"d":"0.01"}]
[{"$nulls":6},115.24166666666666,6914.5,{"v":0,"d":"0.00"},{"v":0,"d":"0.00"},{"v":0,"d":"0.00"},{"v":0.491085718053467,"d":"0.49"},{"v":0.491085718053467,"d":"0.49"},{"v":0.8608097974983348,"d":"0.86"},{"v":3062.9583947148208,"d":"3062.96"},{"v":1731.493092195264,"d":"1731.49"},{"v":0.005259087373299666,"d":"0.01"}]
[{"$nulls":6},115.325,6919.5,{"v":0,"d":"0.00"},{"v":0,"d":"0.00"},{"v":0,"d":"0.00"},{"v":0.05006485387463139,"d":"0.05"},{"v":0.05006485387463139,"d":"0.05"},{"v":0.8604987326244122,"d":"0.86"},{"v":3064.0972916630026,"d":"3064.10"},{"v":1732.1506728198333,"d":"1732.15"},{"v":5.2609885002725485E-3,"d":"0.01"}]
[{"$nulls":6},115.44166666666666,6926.5,{"v":0,"d":"0.00"},{"v":0,"d":"0.00"},{"v":0,"d":"0.00"},{"v":0.2035873728835183,"d":"0.20"},{"v":0.2035873728835183,"d":"0.20"},{"v":0.8600638077886301,"d":"0.86"},{"v":3065.6910371349436,"d":"3065.69"},{"v":1733.0708674933048,"d":"1733.07"},{"v":0.005263648924462953,"d":"0.01"}]
[{"$nulls":6},115.49166666666666,6929.5,{"v":0,"d":"0.00"},{"v":0,"d":"0.00"},{"v":6.175704941965246e+26,"d":"617570494196525000000000000.00"},{"v":0.2315684929708301,"d":"0.23"},{"v":6.175704941965246e+26,"d":"617570494196525000000000000.00"},{"v":0.85987761320421,"d":"0.86"},{"v":3066.373817528052,"d":"3066.37"},{"v":1733.4650874507581,"d":"1733.47"},{"v":0.005264788694715108,"d":"0.01"}]
[{"$nulls":6},115.55833333333334,6933.5,{"v":0,"d":"0.00"},{"v":0,"d":"0.00"},{"v":6.515897159281579E+26,"d":"651589715928158000000000000.00"},{"v":0.23978969984725923,"d":"0.24"},{"v":6.515897159281579E+26,"d":"651589715928158000000000000.00"},{"v":0.8596295417635759,"d":"0.86"},{"v":3067.2839551422994,"d":"3067.28"},{"v":1733.9905749653522,"d":"1733.99"},{"v":0.005266308004665128,"d":"0.01"}]
[{"$nulls":6},115.64166666666667,6938.5,{"v":0,"d":"0.00"},{"v":0,"d":"0.00"},{"v":0,"d":"0.00"},{"v":0.4672733576498994,"d":"0.47"},{"v":0.4672733576498994,"d":"0.47"},{"v":0.8593197541785536,"d":"0.86"},{"v":3068.421247820822,"d":"3068.42"},{"v":1734.6472110147647,"d":"1734.65"},{"v":0.005268206525944099,"d":"0.01"}]
[{"$nulls":6},115.74166666666666,6944.5,{"v":0,"d":"0.00"},{"v":0,"d":"0.00"},{"v":-7.55118267028372e+26,"d":"-755118267028372000000000000.00"},{"v":0.3152054924278872,"d":"0.32"},{"v":-7.55118267028372e+26,"d":"-755118267028372000000000000.00"},{"v":0.858948450796314,"d":"0.86"},{"v":3069.785443288181,"d":"3069.79"},{"v":1735.43484707329,"d":"1735.43"},{"v":0.005270483848756203,"d":"0.01"}]
[{"$nulls":6},115.775,6946.5,{"v":0,"d":"0.00"},{"v":0,"d":"0.00"},{"v":0,"d":"0.00"},{"v":0.19676812591664866,"d":"0.20"},{"v":0.19676812591664866,"d":"0.20"},{"v":0.8588247899187949,"d":"0.86"},{"v":3070.240040513636,"d":"3070.24"},{"v":1735.6973131823838,"d":"1735.70"},{"v":0.005271242737723241,"d":"0.01"}]
[{"$nulls":6},115.90833333333333,6954.5,{"v":0,"d":"0.00"},{"v":0,"d":"0.00"},{"v":0,"d":"0.00"},{"v":0.34162682057186866,"d":"0.34"},{"v":0.34162682057186866,"d":"0.34"},{"v":0.8583306799663988,"d":"0.86"},{"v":3072.057757225954,"d":"3072.06"},{"v":1736.746781876935,"d":"1736.75"},{"v":0.005274277201664698,"d":"0.01"}]
[{"$nulls":6},115.99166666666666,6959.5,{"v":0,"d":"0.00"},{"v":0,"d":"0.00"},{"v":9.232990766350509e+26,"d":"923299076635051000000000000.00"},{"v":0.05902013828282138,"d":"0.06"},{"v":9.232990766350509e+26,"d":"923299076635051000000000000.00"},{"v":0.8580222939829721,"d":"0.86"},{"v":3073.1932846219374,"d":"3073.19"},{"v":1737.4023786333526,"d":"1737.40"},{"v":0.005276172855394334,"d":"0.01"}]
[{"$nulls":6},116.05833333333334,6963.5,{"v":0,"d":"0.00"},{"v":0,"d":"0.00"},{"v":0,"d":"0.00"},{"v":0.23343017555151074,"d":"0.23"},{"v":0.23343017555151074,"d":"0.23"},{"v":0.8577758243781791,"d":"0.86"},{"v":3074.1014047673275,"d":"3074.10"},{"v":1737.9266783826345,"d":"1737.93"},{"v":5.277688888140339E-3,"d":"0.01"}]
[{"$nulls":6},116.075,6964.5,{"v":0,"d":"0.00"},{"v":0,"d":"0.00"},{"v":0,"d":"0.00"},{"v":0.26525475850507596,"d":"0.27"},{"v":0.26525475850507596,"d":"0.27"},{"v":0.8577142401569435,"d":"0.86"},{"v":3074.328392921889,"d":"3074.33"},{"v":1738.0577286640596,"d":"1738.06"},{"v":0.005278067828287165,"d":"0.01"}]
[{"$nulls":6},116.175,6970.5,{"v":0,"d":"0.00"},{"v":0,"d":"0.00"},{"v":1.0699953034392884E+27,"d":"1069995303439290000000000000.00"},{"v":0.026910881580423263,"d":"0.03"},{"v":1.0699953034392884E+27,"d":"1069995303439290000000000000.00"},{"v":0.8573450131746353,"d":"0.86"},{"v":3075.6899703274166,"d":"3075.69"},{"v":1738.8438234140299,"d":"1738.84"},{"v":0.005280340898086032,"d":"0.01"}]
[{"$nulls":6},116.225,6973.5,{"v":0,"d":"0.00"},{"v":0,"d":"0.00"},{"v":1.1139022663308898E+27,"d":"1113902266330890000000000000.00"},{"v":0.0343669092054103,"d":"0.03"},{"v":1.1139022663308898E+27,"d":"1113902266330890000000000000.00"},{"v":0.8571605784057648,"d":"0.86"},{"v":3076.3705332182963,"d":"3076.37"},{"v":1739.2367378568435,"d":"1739.24"},{"v":0.00528147706612459,"d":"0.01"}]
[{"$nulls":6},116.325,6979.5,{"v":0,"d":"0.00"},{"v":0,"d":"0.00"},{"v":0,"d":"0.00"},{"v":0.220145601665092,"d":"0.22"},{"v":0.220145601665092,"d":"0.22"},{"v":0.8567920656723071,"d":"0.86"},{"v":3077.731207874873,"d":"3077.73"},{"v":1740.0223011769951,"d":"1740.02"},{"v":0.005283748669268819,"d":"0.01"}]
[{"$nulls":6},116.39166666666667,6983.5,{"v":0,"d":"0.00"},{"v":0,"d":"0.00"},{"v":0,"d":"0.00"},{"v":0.33650948497705807,"d":"0.34"},{"v":0.33650948497705807,"d":"0.34"},{"v":0.8565466544060708,"d":"0.86"},{"v":3078.637990465312,"d":"3078.64"},{"v":1740.545813533455,"d":"1740.55"},{"v":0.005285262528957289,"d":"0.01"}]
[{"$nulls":6},116.49166666666666,6989.5,{"v":0,"d":"0.00"},{"v":0,"d":"0.00"},{"v":-1.3803659219416405E+27,"d":"-1380365921941640000000000000.00"},{"v":0.4823140252964492,"d":"0.48"},{"v":-1.3803659219416405E+27,"d":"-1380365921941640000000000000.00"},{"v":0.8561789325855723,"d":"0.86"},{"v":3079.9976641689095,"d":"3080.00"},{"v":1741.3307876356387,"d":"1741.33"},{"v":0.005287532505810249,"d":"0.01"}]
[{"$nulls":6},116.575,6994.5,{"v":0,"d":"0.00"},{"v":0,"d":"0.00"},{"v":0,"d":"0.00"},{"v":0.4381987066634177,"d":"0.44"},{"v":0.4381987066634177,"d":"0.44"},{"v":0.8558728592434407,"d":"0.86"},{"v":3081.130267593428,"d":"3081.13"},{"v":1741.9846631270575,"d":"1741.98"},{"v":0.005289423409030516,"d":"0.01"}]
[{"$nulls":6},116.64166666666667,6998.5,{"v":0,"d":"0.00"},{"v":0,"d":"0.00"},{"v":1.557359927696968E+27,"d":"1557359927696970000000000000.00"},{"v":0.2666835625833405,"d":"0.27"},{"v":1.557359927696968E+27,"d":"1557359927696970000000000000.00"},{"v":0.8556282367706363,"d":"0.86"},{"v":3082.03605088442,"d":"3082.04"},{"v":1742.507587256638,"d":"1742.51"},{"v":0.005290935645044267,"d":"0.01"}]
[{"$nulls":6},116.74166666666666,7004.5,{"v":0,"d":"0.00"},{"v":0,"d":"0.00"},{"v":0,"d":"0.00"},{"v":0.2530301331140808,"d":"0.25"},{"v":0.2530301331140808,"d":"0.25"},{"v":0.8552616960269401,"d":"0.86"},{"v":3083.394227288843,"d":"3083.39"},{"v":1743.2916800074368,"d":"1743.29"},{"v":0.005293203188996243,"d":"0.01"}]
[{"$nulls":6},116.79166666666667,7007.5,{"v":0,"d":"0.00"},{"v":0,"d":"0.00"},{"v":0,"d":"0.00"},{"v":0.0384038348833311,"d":"0.04"},{"v":0.0384038348833311,"d":"0.04"},{"v":0.8550786022161517,"d":"0.86"},{"v":3084.0730913653715,"d":"3084.07"},{"v":1743.6835944613308,"d":"1743.68"},{"v":0.00529433659677962,"d":"0.01"}]
[{"$nulls":6},116.90833333333333,7014.5,{"v":0,"d":"0.00"},{"v":0,"d":"0.00"},{"v":0,"d":"0.00"},{"v":0.10032735148240102,"d":"0.10"},{"v":0.10032735148240102,"d":"0.10"},{"v":0.8546518402049336,"d":"0.85"},{"v":3085.6565271581494,"d":"3085.66"},{"v":1744.5977199097026,"d":"1744.60"},{"v":0.005296980271815253,"d":"0.01"}]
[{"$nulls":6},116.99166666666666,7019.5,{"v":0,"d":"0.00"},{"v":0,"d":"0.00"},{"v":-2.063678579689262E+27,"d":"-2063678579689260000000000000.00"},{"v":0.4148465310412841,"d":"0.41"},{"v":-2.063678579689262E+27,"d":"-2063678579689260000000000000.00"},{"v":0.854347401111384,"d":"0.85"},{"v":3086.7870557968995,"d":"3086.79"},{"v":1745.2503741765709,"d":"1745.25"},{"v":0.005298867803597293,"d":"0.01"}]
[{"$nulls":6},117.00833333333334,7020.5,{"v":0,"d":"0.00"},{"v":0,"d":"0.00"},{"v":-2.091527514077723e+27,"d":"-2091527514077720000000000000.00"},{"v":0.4869450619315421,"d":"0.49"},{"v":-2.091527514077723e+27,"d":"-2091527514077720000000000000.00"},{"v":0.8542865523237914,"d":"0.85"},{"v":3087.0131118791505,"d":"3087.01"},{"v":1745.3808758100647,"d":"1745.38"},{"v":5.2992452292755805E-3,"d":"0.01"}]
[{"$nulls":6},117.075,7024.5,{"v":0,"d":"0.00"},{"v":0,"d":"0.00"},{"v":0,"d":"0.00"},{"v":0.09521736087289767,"d":"0.10"},{"v":0.09521736087289767,"d":"0.10"},{"v":0.8540432871227821,"d":"0.85"},{"v":3087.9171708441245,"d":"3087.92"},{"v":1745.9027850169305,"d":"1745.90"},{"v":5.300754663253149E-3,"d":"0.01"}]
[{"$nulls":6},{"$f":"H8771/60","v":117.19166666666666},7031.5,{"v":0,"d":"0.00"},{"v":0,"d":"0.00"},{"v":2.423818382156223e+27,"d":"2423818382156220000000000000.00"},{"v":0.440416426676149,"d":"0.44"},{"$f":"SUM(I8771:K8771)+L8771","v":{"v":2.423818382156223e+27,"d":"2423818382156220000000000000.00"}},{"v":0.8536180726144112,"d":"0.85"},{"v":3089.4986379393436,"d":"3089.50"},{"v":1746.8157517539646,"d":"1746.82"},{"v":0.005303395138965227,"d":"0.01"}]
[{"$nulls":6},117.225,7033.5,{"v":0,"d":"0.00"},{"v":0,"d":"0.00"},{"v":0,"d":"0.00"},{"v":0.42973872828142495,"d":"0.43"},{"v":0.42973872828142495,"d":"0.43"},{"v":0.8534966993630351,"d":"0.85"},{"v":3089.950337124793,"d":"3089.95"},{"v":1747.0765119614598,"d":"1747.08"},{"v":0.005304149319165138,"d":"0.01"}]
[{"$nulls":6},117.325,7039.5,{"v":0,"d":"0.00"},{"v":0,"d":"0.00"},{"v":0,"d":"0.00"},{"v":0.04515055102003929,"d":"0.05"},{"v":0.04515055102003929,"d":"0.05"},{"v":0.8531328900117389,"d":"0.85"},{"v":3091.30503896521,"d":"3091.31"},{"v":1747.8585596926227,"d":"1747.86"},{"v":0.005306411216632199,"d":"0.01"}]
[{"$nulls":6},117.40833333333333,7044.5,{"v":0,"d":"0.00"},{"v":0,"d":"0.00"},{"v":0,"d":"0.00"},{"v":0.16412119442800338,"d":"0.16"},{"v":0.16412119442800338,"d":"0.16"},{"v":0.8528300706751798,"d":"0.85"},{"v":3092.433504170774,"d":"3092.43"},{"v":1748.5099995381008,"d":"1748.51"},{"v":0.005308295394945538,"d":"0.01"}]
[{"$nulls":6},117.49166666666666,7049.5,{"v":0,"d":"0.00"},{"v":0,"d":"0.00"},{"v":0,"d":"0.00"},{"v":0.4342183103797691,"d":"0.43"},{"v":0.4342183103797691,"d":"0.43"},{"v":0.8525275735668538,"d":"0.85"},{"v":3093.5615580429157,"d":"3093.56"},{"v":1749.161197310138,"d":"1749.16"},{"v":0.005310178904707449,"d":"0.01"}]
[{"$nulls":6},117.575,7054.5,{"v":0,"d":"0.00"},{"v":0,"d":"0.00"},{"v":-3.299079979743903e+27,"d":"-3299079979743900000000000000.00"},{"v":0.37869603606788343,"d":"0.38"},{"v":-3.299079979743903e+27,"d":"-3299079979743900000000000000.00"},{"v":0.8522253981156974,"d":"0.85"},{"v":3094.6892010307934,"d":"3094.69"},{"v":1749.812153277847,"d":"1749.81"},{"v":5.3120617466290805E-3,"d":"0.01"}]
[{"$nulls":6},117.625,7057.5,{"v":0,"d":"0.00"},{"v":0,"d":"0.00"},{"v":0,"d":"0.00"},{"v":0.2534614093710365,"d":"0.25"},{"v":0.2534614093710365,"d":"0.25"},{"v":0.8520442470034127,"d":"0.85"},{"v":3095.365589785616,"d":"3095.37"},{"v":1750.2026109041592,"d":"1750.20"},{"v":0.005313191131514092,"d":"0.01"}]
[{"$nulls":6},117.74166666666666,7064.5,{"v":0,"d":"0.00"},{"v":0,"d":"0.00"},{"v":0,"d":"0.00"},{"v":0.10569148011913543,"d":"0.11"},{"v":0.10569148011913543,"d":"0.11"},{"v":0.8516220099077143,"d":"0.85"},{"v":3096.9432561463022,"d":"3096.94"},{"v":1751.1133408742448,"d":"1751.11"},{"v":0.005315825429789808,"d":"0.01"}]
[{"$nulls":6},117.80833333333334,7068.5,{"v":0,"d":"0.00"},{"v":0,"d":"0.00"},{"v":3.980078701626088e+27,"d":"3980078701626090000000000000.00"},{"v":0.19004536471417538,"d":"0.19"},{"v":3.980078701626088e+27,"d":"3980078701626090000000000000.00"},{"v":0.8513810132251645,"d":"0.85"},{"v":3097.8444193057203,"d":"3097.84"},{"v":1751.6335458729588,"d":"1751.63"},{"v":0.005317330157137133,"d":"0.01"}]
[{"$nulls":6},117.90833333333333,7074.5,{"v":0,"d":"0.00"},{"v":0,"d":"0.00"},{"v":0,"d":"0.00"},{"v":0.04694156418351225,"d":"0.05"},{"v":0.04694156418351225,"d":"0.05"},{"v":0.8510199015109593,"d":"0.85"},{"v":3099.1956730942716,"d":"3099.20"},{"v":1752.4135644702717,"d":"1752.41"},{"v":5.319586450091774E-3,"d":"0.01"}]
[{"$nulls":6},117.99166666666666,7079.5,{"v":0,"d":"0.00"},{"v":0,"d":"0.00"},{"v":4.6123881292639087E+27,"d":"4612388129263910000000000000.00"},{"v":0.3866990433331075,"d":"0.39"},{"v":4.6123881292639087E+27,"d":"4612388129263910000000000000.00"},{"v":0.8507193258290973,"d":"0.85"},{"v":3100.3212683696856,"d":"3100.32"},{"v":1753.0633154356667,"d":"1753.06"},{"v":0.005321465963435264,"d":"0.01"}]
[{"$nulls":6},118.025,7081.5,{"v":0,"d":"0.00"},{"v":0,"d":"0.00"},{"v":-4.737708854814418E+27,"d":"-4737708854814420000000000000.00"},{"v":0.06199708823272487,"d":"0.06"},{"v":-4.737708854814418E+27,"d":"-4737708854814420000000000000.00"},{"v":0.8505991847007155,"d":"0.85"},{"v":3100.7713921572085,"d":"3100.77"},{"v":1753.3231485509223,"d":"1753.32"},{"v":5.3222175829253735E-3,"d":"0.01"}]
[{"$nulls":6},118.075,7084.5,{"v":0,"d":"0.00"},{"v":0,"d":"0.00"},{"v":0,"d":"0.00"},{"v":0.2023338010602584,"d":"0.20"},{"v":0.2023338010602584,"d":"0.20"},{"v":0.8504190684076003,"d":"0.85"},{"v":3101.4464554387096,"d":"3101.45"},{"v":1753.71282620101,"d":"1753.71"},{"v":0.005323344813179022,"d":"0.01"}]
[{"$nulls":6},118.20833333333333,7092.5,{"v":0,"d":"0.00"},{"v":0,"d":"0.00"},{"v":5.490374074142206e+27,"d":"5490374074142210000000000000.00"},{"v":0.1327756391515973,"d":"0.13"},{"v":5.490374074142206e+27,"d":"5490374074142210000000000000.00"},{"v":0.8499393171144121,"d":"0.85"},{"v":3103.2459067864966,"d":"3103.25"},{"v":1754.751544472352,"d":"1754.75"},{"v":5.3263495942343095E-3,"d":"0.01"}]
[{"$nulls":6},118.225,7093.5,{"v":0,"d":"0.00"},{"v":0,"d":"0.00"},{"v":0,"d":"0.00"},{"v":0.04793384157626979,"d":"0.05"},{"v":0.04793384157626979,"d":"0.05"},{"$f":"plugl/Q8833","v":{"v":0.8498794052744113,"d":"0.85"}},{"v":3103.4707648979434,"d":"3103.47"},{"v":1754.8813411221668,"d":"1754.88"},{"v":5.3267250726877205E-3,"d":"0.01"}]
[{"$nulls":6},118.325,7099.5,{"v":0,"d":"0.00"},{"v":0,"d":"0.00"},{"v":6.030457988816477e+27,"d":"6030457988816480000000000000.00"},{"v":0.39145575886860723,"d":"0.39"},{"v":6.030457988816477e+27,"d":"6030457988816480000000000000.00"},{"v":0.8495202000997548,"d":"0.85"},{"v":3104.819571838293,"d":"3104.82"},{"v":1755.659919950871,"d":"1755.66"},{"v":0.005328977387829676,"d":"0.01"}]
[{"$nulls":6},118.425,7105.5,{"v":0,"d":"0.00"},{"v":0,"d":"0.00"},{"v":6.535477065866463e+27,"d":"6535477065866460000000000000.00"},{"v":0.2913330234266136,"d":"0.29"},{"v":6.535477065866463e+27,"d":"6535477065866460000000000000.00"},{"v":0.8491614499992554,"d":"0.85"},{"v":3106.167793508963,"d":"3106.17"},{"v":1756.438154417453,"d":"1756.44"},{"v":0.005331228751423072,"d":"0.01"}]
[{"$nulls":6},118.49166666666666,7109.5,{"v":0,"d":"0.00"},{"v":0,"d":"0.00"},{"v":-6.895438267470272E+27,"d":"-6895438267470270000000000000.00"},{"v":0.29458361396127,"d":"0.29"},{"v":-6.895438267470272E+27,"d":"-6895438267470270000000000000.00"},{"v":0.848922535610339,"d":"0.85"},{"v":3107.0662831819704,"d":"3107.07"},{"v":1756.9567863079194,"d":"1756.96"},{"v":0.005332729132442411,"d":"0.01"}]
[{"$nulls":6},118.575,7114.5,{"v":0,"d":"0.00"},{"v":0,"d":"0.00"},{"v":7.373395045187227e+27,"d":"7373395045187230000000000000.00"},{"v":0.3028613678093366,"d":"0.30"},{"v":7.373395045187227e+27,"d":"7373395045187230000000000000.00"},{"v":0.8486241760131682,"d":"0.85"},{"v":3108.1890302978704,"d":"3108.19"},{"v":1757.6048614347228,"d":"1757.60"},{"v":0.005334604015294855,"d":"0.01"}]
[{"$nulls":6},118.64166666666667,7118.5,{"v":0,"d":"0.00"},{"v":0,"d":"0.00"},{"v":0,"d":"0.00"},{"v":0.4135242758128381,"d":"0.41"},{"v":0.4135242758128381,"d":"0.41"},{"v":0.8483857147015369,"d":"0.85"},{"v":3109.086936284056,"d":"3109.09"},{"v":1758.1231499110959,"d":"1758.12"},{"v":5.3361034472731135E-3,"d":"0.01"}]
[{"$nulls":6},118.74166666666666,7124.5,{"v":0,"d":"0.00"},{"v":0,"d":"0.00"},{"v":8.430987341446807e+27,"d":"8430987341446810000000000000.00"},{"v":0.05557911000320159,"d":"0.06"},{"v":8.430987341446807e+27,"d":"8430987341446810000000000000.00"},{"v":0.8480283993488769,"d":"0.85"},{"v":3110.4333096113232,"d":"3110.43"},{"v":1758.900296898621,"d":"1758.90"},{"v":0.005338351805566959,"d":"0.01"}]
[{"$nulls":6},118.825,7129.5,{"v":0,"d":"0.00"},{"v":0,"d":"0.00"},{"v":-9.015373916277342e+27,"d":"-9015373916277340000000000000.00"},{"v":0.4067102353428284,"d":"0.41"},{"v":-9.015373916277342e+27,"d":"-9015373916277340000000000000.00"},{"v":0.8477309811798205,"d":"0.85"},{"v":3111.55484268392,"d":"3111.55"},{"v":1759.5476577597678,"d":"1759.55"},{"v":0.005340224714372983,"d":"0.01"}]
[{"$nulls":6},118.89166666666667,7133.5,{"v":0,"d":"0.00"},{"v":0,"d":"0.00"},{"v":0,"d":"0.00"},{"v":0.38191802933403096,"d":"0.38"},{"v":0.38191802933403096,"d":"0.38"},{"v":0.8474932718218544,"d":"0.85"},{"v":3112.4517783797723,"d":"3112.45"},{"v":1760.0653753891424,"d":"1760.07"},{"v":0.005341722568610243,"d":"0.01"}]
[{"$nulls":6},118.99166666666666,7139.5,{"v":0,"d":"0.00"},{"v":0,"d":"0.00"},{"v":0,"d":"0.00"},{"v":0.24644950932224763,"d":"0.25"},{"v":0.24644950932224763,"d":"0.25"},{"v":0.8471370824231763,"d":"0.85"},{"v":3113.7966978425625,"d":"3113.80"},{"v":1760.8416670469917,"d":"1760.84"},{"v":5.343968562781784E-3,"d":"0.01"}]
[{"$nulls":6},119.04166666666667,7142.5,{"v":0,"d":"0.00"},{"v":0,"d":"0.00"},{"v":-1.0731416285019325E+28,"d":"-10731416285019300000000000000.00"},{"v":0.336106490924238,"d":"0.34"},{"v":-1.0731416285019325E+28,"d":"-10731416285019300000000000000.00"},{"v":0.8469591560553184,"d":"0.85"},{"v":3114.4689399410418,"d":"3114.47"},{"v":1761.2296848439996,"d":"1761.23"},{"v":5.345091205957107E-3,"d":"0.01"}]
[{"$nulls":6},119.075,7144.5,{"v":0,"d":"0.00"},{"v":0,"d":"0.00"},{"v":1.1022980114877144E+28,"d":"11022980114877100000000000000.00"},{"v":0.19653171941099323,"d":"0.20"},{"v":1.1022980114877144E+28,"d":"11022980114877100000000000000.00"},{"v":0.8468406007417397,"d":"0.85"},{"v":3114.917020798942,"d":"3114.92"},{"v":1761.4883159942526,"d":"1761.49"},{"v":0.005345839503763652,"d":"0.01"}]
[{"$nulls":6},119.15833333333333,7149.5,{"v":0,"d":"0.00"},{"v":0,"d":"0.00"},{"v":1.1787016850320901E+28,"d":"11787016850320900000000000000.00"},{"v":0.31526432216464384,"d":"0.32"},{"v":1.1787016850320901E+28,"d":"11787016850320900000000000000.00"},{"v":0.8465444301312263,"d":"0.85"},{"v":3116.0369412522828,"d":"3116.04"},{"v":1762.1347281572764,"d":"1762.13"},{"v":0.005347709790181214,"d":"0.01"}]
[{"$nulls":6},119.25833333333334,7155.5,{"v":0,"d":"0.00"},{"v":0,"d":"0.00"},{"v":-1.2774079677578943E+28,"d":"-12774079677578900000000000000.00"},{"v":0.10151418545122487,"d":"0.10"},{"v":-1.2774079677578943E+28,"d":"-12774079677578900000000000000.00"},{"v":0.8461894352469563,"d":"0.85"},{"v":3117.3803151021957,"d":"3117.38"},{"v":1762.910110562921,"d":"1762.91"},{"v":5.3499532708239615E-3,"d":"0.01"}]
[{"$nulls":6},{"$f":"H8899/60","v":119.325},7159.5,{"v":0,"d":"0.00"},{"v":0,"d":"0.00"},{"v":-1.3477624327436372E+28,"d":"-13477624327436400000000000000.00"},{"v":0.018464568703660367,"d":"0.02"},{"$f":"SUM(I8899:K8899)+L8899","v":{"v":-1.3477624327436372E+28,"d":"-13477624327436400000000000000.00"}},{"v":0.8459530199499635,"d":"0.85"},{"v":3118.2755763819414,"d":"3118.28"},{"v":1763.4268431677608,"d":"1763.43"},{"v":5.3514484020683595E-3,"d":"0.01"}]
[{"$nulls":6},119.44166666666666,7166.5,{"v":0,"d":"0.00"},{"v":0,"d":"0.00"},{"v":0,"d":"0.00"},{"v":0.49224654009832564,"d":"0.49"},{"v":0.49224654009832564,"d":"0.49"},{"v":0.8455397695579039,"d":"0.85"},{"v":3119.8416658974866,"d":"3119.84"},{"v":1764.3307618542808,"d":"1764.33"},{"v":0.005354063877093736,"d":"0.01"}]
[{"$nulls":6},119.49166666666666,7169.5,{"v":0,"d":"0.00"},{"v":0,"d":"0.00"},{"v":1.5410699978739536E+28,"d":"15410699978739500000000000000.00"},{"v":0.3113377661683526,"d":"0.31"},{"v":1.5410699978739536E+28,"d":"15410699978739500000000000000.00"},{"v":0.845362847546644,"d":"0.85"},{"v":3120.5126066879798,"d":"3120.51"},{"v":1764.7180141480248,"d":"1764.72"},{"v":5.3551844039211195E-3,"d":"0.01"}]
[{"$nulls":6},119.575,7174.5,{"v":0,"d":"0.00"},{"v":0,"d":"0.00"},{"v":1.6478843012304685E+28,"d":"16478843012304700000000000000.00"},{"v":0.45632920603642196,"d":"0.46"},{"v":1.6478843012304685E+28,"d":"16478843012304700000000000000.00"},{"v":0.8450682241635115,"d":"0.85"},{"v":3121.6305211088993,"d":"3121.63"},{"v":1765.3632462715098,"d":"1765.36"},{"v":0.005357051427791226,"d":"0.01"}]
[{"$nulls":6},119.65833333333333,7179.5,{"v":0,"d":"0.00"},{"v":0,"d":"0.00"},{"v":0,"d":"0.00"},{"v":0.06227007094507403,"d":"0.06"},{"v":0.06227007094507403,"d":"0.06"},{"v":0.8447739086096533,"d":"0.84"},{"v":3122.748035614486,"d":"3122.75"},{"v":1766.0082431601272,"d":"1766.01"},{"v":0.005358917801198298,"d":"0.01"}]
[{"$nulls":6},119.74166666666666,7184.5,{"v":0,"d":"0.00"},{"v":0,"d":"0.00"},{"v":1.8842351530936896E+28,"d":"18842351530936900000000000000.00"},{"v":0.00895734240199808,"d":"0.01"},{"v":1.8842351530936896E+28,"d":"18842351530936900000000000000.00"},{"v":0.8444799003493966,"d":"0.84"},{"v":3123.865150633328,"d":"3123.87"},{"v":1766.6530050704641,"d":"1766.65"},{"v":0.005360783524821723,"d":"0.01"}]
[{"$nulls":6},119.825,7189.5,{"v":0,"d":"0.00"},{"v":0,"d":"0.00"},{"v":2.0148333780759077E+28,"d":"20148333780759100000000000000.00"},{"v":0.14403527732206461,"d":"0.14"},{"v":2.0148333780759077E+28,"d":"20148333780759100000000000000.00"},{"v":0.844186198848374,"d":"0.84"},{"v":3124.9818665932535,"d":"3124.98"},{"v":1767.297532258645,"d":"1767.30"},{"v":0.005362648599339696,"d":"0.01"}]
[{"$nulls":6},119.875,7192.5,{"v":0,"d":"0.00"},{"v":0,"d":"0.00"},{"v":0,"d":"0.00"},{"v":0.20622914700914058,"d":"0.21"},{"v":0.20622914700914058,"d":"0.21"},{"v":0.8440101249703825,"d":"0.84"},{"v":3125.651704798619,"d":"3125.65"},{"v":1767.684136011292,"d":"1767.68"},{"v":0.005363767332761555,"d":"0.01"}]
[{"$nulls":6},119.99166666666666,7199.5,{"v":0,"d":"0.00"},{"v":0,"d":"0.00"},{"v":2.3038112344199108E+28,"d":"23038112344199100000000000000.00"},{"v":0.23604686713893208,"d":"0.24"},{"v":2.3038112344199108E+28,"d":"23038112344199100000000000000.00"},{"v":0.8435997139930548,"d":"0.84"},{"v":3127.2141030438456,"d":"3127.21"},{"v":1768.5858834907103,"d":"1768.59"},{"v":0.005366376803766206,"d":"0.01"}]
[{"$nulls":6},120.05833333333334,7203.5,{"v":0,"d":"0.00"},{"v":0,"d":"0.00"},{"v":0,"d":"0.00"},{"v":0.052449761959162344,"d":"0.05"},{"v":0.052449761959162344,"d":"0.05"},{"v":0.8433654620721226,"d":"0.84"},{"v":3128.106551919857,"d":"3128.11"},{"v":1769.1009618380763,"d":"1769.10"},{"v":0.005367867360507337,"d":"0.01"}]
[{"$nulls":6},120.075,7204.5,{"v":0,"d":"0.00"},{"v":0,"d":"0.00"},{"v":0,"d":"0.00"},{"v":0.15874413613340044,"d":"0.16"},{"v":0.15874413613340044,"d":"0.16"},{"v":0.8433069295765063,"d":"0.84"},{"v":3128.3296243863597,"d":"3128.33"},{"v":1769.229708044526,"d":"1769.23"},{"v":5.368239935025259E-3,"d":"0.01"}]
[{"$nulls":6},120.15833333333333,7209.5,{"v":0,"d":"0.00"},{"v":0,"d":"0.00"},{"v":0,"d":"0.00"},{"v":0.47362669549661757,"d":"0.47"},{"v":0.47362669549661757,"d":"0.47"},{"v":0.8430144497946798,"d":"0.84"},{"v":3129.4447483736535,"d":"3129.44"},{"v":1769.8732988960483,"d":"1769.87"},{"v":0.005370102419879903,"d":"0.01"}]
[{"$nulls":6},120.275,7216.5,{"v":0,"d":"0.00"},{"v":0,"d":"0.00"},{"v":-2.893337622599493e+28,"d":"-28933376225994900000000000000.00"},{"v":0.13590251310572382,"d":"0.14"},{"v":-2.893337622599493e+28,"d":"-28933376225994900000000000000.00"},{"v":0.8426054888815615,"d":"0.84"},{"v":3131.0052552063084,"d":"3131.01"},{"v":1770.7739339515024,"d":"1770.77"},{"v":0.005372708813996903,"d":"0.01"}]
[{"$nulls":6},120.325,7219.5,{"v":0,"d":"0.00"},{"v":0,"d":"0.00"},{"v":3.012042850018244E+28,"d":"30120428500182400000000000000.00"},{"v":0.25643630911603316,"d":"0.26"},{"v":3.012042850018244E+28,"d":"30120428500182400000000000000.00"},{"v":0.842430402024839,"d":"0.84"},{"v":3131.673805977956,"d":"3131.67"},{"v":1771.1597805070135,"d":"1771.16"},{"v":0.005373825453064139,"d":"0.01"}]
[{"$nulls":6},{"$f":"H8963/60","v":120.39166666666667},7223.5,{"v":0,"d":"0.00"},{"v":0,"d":"0.00"},{"v":-3.177926119566581e+28,"d":"-31779261195665800000000000000.00"},{"v":0.17993993673196884,"d":"0.18"},{"$f":"SUM(I8963:K8963)+L8963","v":{"v":-3.177926119566581e+28,"d":"-31779261195665800000000000000.00"}},{"v":0.8421971225736306,"d":"0.84"},{"v":3132.5649852147835,"d":"3132.56"},{"v":1771.674112142826,"d":"1771.67"},{"v":0.005375313944319903,"d":"0.01"}]
[{"$nulls":6},120.49166666666666,7229.5,{"v":0,"d":"0.00"},{"v":0,"d":"0.00"},{"v":3.4440357233040965E+28,"d":"34440357233041000000000000000.00"},{"v":0.37022571905480683,"d":"0.37"},{"v":3.4440357233040965E+28,"d":"34440357233041000000000000000.00"},{"v":0.841847566475601,"d":"0.84"},{"v":3133.9012792399853,"d":"3133.90"},{"v":1772.4453303486293,"d":"1772.45"},{"v":0.005377545908683626,"d":"0.01"}]
[{"$nulls":6},120.575,7234.5,{"v":0,"d":"0.00"},{"v":0,"d":"0.00"},{"v":0,"d":"0.00"},{"v":0.07430902300548264,"d":"0.07"},{"v":0.07430902300548264,"d":"0.07"},{"v":0.8415566019742975,"d":"0.84"},{"v":3135.0144227966257,"d":"3135.01"},{"v":1773.0877564867546,"d":"1773.09"},{"v":0.005379405171577989,"d":"0.01"}]
[{"$nulls":6},120.675,7240.5,{"v":0,"d":"0.00"},{"v":0,"d":"0.00"},{"v":0,"d":"0.00"},{"v":0.4691103943228981,"d":"0.47"},{"v":0.4691103943228981,"d":"0.47"},{"v":0.8412078424889622,"d":"0.84"},{"v":3136.3496739361094,"d":"3136.35"},{"v":1773.8583613887497,"d":"1773.86"},{"v":0.005381635439157876,"d":"0.01"}]
[{"$nulls":6},120.74166666666666,7244.5,{"v":0,"d":"0.00"},{"v":0,"d":"0.00"},{"v":4.210916418157701e+28,"d":"42109164181577000000000000000.00"},{"v":0.09641184247120355,"d":"0.10"},{"v":4.210916418157701e+28,"d":"42109164181577000000000000000.00"},{"v":0.8409755769105746,"d":"0.84"},{"v":3137.239525862587,"d":"3137.24"},{"v":1774.3719124553156,"d":"1774.37"},{"v":0.005383121770868648,"d":"0.01"}]
[{"$nulls":6},120.825,7249.5,{"v":0,"d":"0.00"},{"v":0,"d":"0.00"},{"v":0,"d":"0.00"},{"v":0.06837815790843277,"d":"0.07"},{"v":0.06837815790843277,"d":"0.07"},{"v":0.8406855153088342,"d":"0.84"},{"v":3138.351486210248,"d":"3138.35"},{"v":1775.0136427874634,"d":"1775.01"},{"v":0.005384979108594573,"d":"0.01"}]
[{"$nulls":6},120.89166666666667,7253.5,{"v":0,"d":"0.00"},{"v":0,"d":"0.00"},{"v":-4.750743232884456e+28,"d":"-47507432328844600000000000000.00"},{"v":0.09896190325660481,"d":"0.10"},{"v":-4.750743232884456e+28,"d":"-47507432328844600000000000000.00"},{"v":0.8404536820013419,"d":"0.84"},{"v":3139.240771100895,"d":"3139.24"},{"v":1775.5268604084456,"d":"1775.53"},{"v":0.005386464517659056,"d":"0.01"}]
[{"$nulls":6},120.99166666666666,7259.5,{"v":0,"d":"0.00"},{"v":0,"d":"0.00"},{"v":0,"d":"0.00"},{"v":0.22091816260357688,"d":"0.22"},{"v":0.22091816260357688,"d":"0.22"},{"v":0.8401062913766907,"d":"0.84"},{"v":3140.574226625226,"d":"3140.57"},{"v":1776.2964093983967,"d":"1776.30"},{"v":0.005388691863523094,"d":"0.01"}]
[{"$nulls":6},121.00833333333334,7260.5,{"v":0,"d":"0.00"},{"v":0,"d":"0.00"},{"v":0,"d":"0.00"},{"v":0.07603883245301685,"d":"0.08"},{"v":0.07603883245301685,"d":"0.08"},{"v":0.8400484348089161,"d":"0.84"},{"v":3140.7964142107116,"d":"3140.80"},{"v":1776.4246352208156,"d":"1776.42"},{"v":0.005389062998332826,"d":"0.01"}]
[{"$nulls":6},121.075,7264.5,{"v":0,"d":"0.00"},{"v":0,"d":"0.00"},{"v":5.505377945787136e+28,"d":"55053779457871400000000000000.00"},{"v":0.16671687959457637,"d":"0.17"},{"v":5.505377945787136e+28,"d":"55053779457871400000000000000.00"},{"v":0.8398171280144687,"d":"0.84"},{"v":3141.6850075264474,"d":"3141.69"},{"v":1776.9374461761963,"d":"1776.94"},{"v":5.3905472820484565E-3,"d":"0.01"}]
[{"$nulls":6},121.15833333333333,7269.5,{"v":0,"d":"0.00"},{"v":0,"d":"0.00"},{"v":5.886938659962369e+28,"d":"58869386599623700000000000000.00"},{"v":0.3690320280584632,"d":"0.37"},{"v":5.886938659962369e+28,"d":"58869386599623700000000000000.00"},{"v":0.8395282630356712,"d":"0.84"},{"v":3142.795396111536,"d":"3142.80"},{"v":1777.5782522674824,"d":"1777.58"},{"v":0.005392402062161166,"d":"0.01"}]
[{"$nulls":6},121.29166666666667,7277.5,{"v":0,"d":"0.00"},{"v":0,"d":"0.00"},{"v":6.553195011337559e+28,"d":"65531950113375600000000000000.00"},{"v":0.11649769504562668,"d":"0.12"},{"v":6.553195011337559e+28,"d":"65531950113375600000000000000.00"},{"v":0.8390666984276064,"d":"0.84"},{"v":3144.571202865975,"d":"3144.57"},{"v":1778.6030628054077,"d":"1778.60"},{"v":0.005395368384086483,"d":"0.01"}]
[{"$nulls":6},121.325,7279.5,{"v":0,"d":"0.00"},{"v":0,"d":"0.00"},{"v":6.731222498851996e+28,"d":"67312224988520000000000000000.00"},{"v":0.07206748844326472,"d":"0.07"},{"v":6.731222498851996e+28,"d":"67312224988520000000000000000.00"},{"v":0.8389514261783431,"d":"0.84"},{"v":3145.0149979930447,"d":"3145.01"},{"v":1778.8591733836304,"d":"1778.86"},{"v":5.396109709781668E-3,"d":"0.01"}]
[{"$nulls":6},121.40833333333333,7284.5,{"v":0,"d":"0.00"},{"v":0,"d":"0.00"},{"v":7.197737606165254e+28,"d":"71977376061652500000000000000.00"},{"v":0.32228517708348353,"d":"0.32"},{"v":7.197737606165254e+28,"d":"71977376061652500000000000000.00"},{"v":0.8386634532778882,"d":"0.84"},{"v":3146.124212117506,"d":"3146.12"},{"v":1779.4992889039404,"d":"1779.50"},{"v":0.005397962578603154,"d":"0.01"}]
[{"$nulls":6},121.50833333333334,7290.5,{"v":0,"d":"0.00"},{"v":0,"d":"0.00"},{"v":0,"d":"0.00"},{"v":0.05368786309218432,"d":"0.05"},{"v":0.05368786309218432,"d":"0.05"},{"v":0.8383182769208565,"d":"0.84"},{"v":3147.4547534318854,"d":"3147.45"},{"v":1780.2671243518118,"d":"1780.27"},{"v":5.4001851820099644E-3,"d":"0.01"}]
[{"$nulls":6},121.575,7294.5,{"v":0,"d":"0.00"},{"v":0,"d":"0.00"},{"v":-8.229999935242182e+28,"d":"-82299999352421800000000000000.00"},{"v":0.053992739078532415,"d":"0.05"},{"v":-8.229999935242182e+28,"d":"-82299999352421800000000000000.00"},{"v":0.838088395987784,"d":"0.84"},{"v":3148.3414687984914,"d":"3148.34"},{"v":1780.7788311043353,"d":"1780.78"},{"v":0.005401666409544373,"d":"0.01"}]
[{"$nulls":6},121.625,7297.5,{"v":0,"d":"0.00"},{"v":0,"d":"0.00"},{"v":-8.567633861053871e+28,"d":"-85676338610538700000000000000.00"},{"v":0.3747196840576179,"d":"0.37"},{"v":-8.567633861053871e+28,"d":"-85676338610538700000000000000.00"},{"v":0.837916109338623,"d":"0.84"},{"v":3149.0063415806735,"d":"3149.01"},{"v":1781.1625148966648,"d":"1781.16"},{"v":5.402777063696039E-3,"d":"0.01"}]
[{"$nulls":6},121.74166666666666,7304.5,{"v":0,"d":"0.00"},{"v":0,"d":"0.00"},{"v":0,"d":"0.00"},{"v":0.2612538778901369,"d":"0.26"},{"v":0.2612538778901369,"d":"0.26"},{"v":0.837514519998835,"d":"0.84"},{"v":3150.557166133291,"d":"3150.56"},{"v":1782.0574564930178,"d":"1782.06"},{"v":0.005405367702571213,"d":"0.01"}]
[{"$nulls":6},121.825,7309.5,{"v":0,"d":"0.00"},{"v":0,"d":"0.00"},{"v":1.00624746455068E+29,"d":"100624746455068000000000000000.00"},{"v":0.22551690782754646,"d":"0.23"},{"v":1.00624746455068E+29,"d":"100624746455068000000000000000.00"},{"v":0.8372280237293778,"d":"0.84"},{"v":3151.6644310723136,"d":"3151.66"},{"v":1782.696425997042,"d":"1782.70"},{"v":0.005407217398995532,"d":"0.01"}]
[{"$nulls":6},121.90833333333333,7314.5,{"v":0,"d":"0.00"},{"v":0,"d":"0.00"},{"v":-1.0759850853516628E+29,"d":"-107598508535166000000000000000.00"},{"v":0.14320973456552705,"d":"0.14"},{"v":-1.0759850853516628E+29,"d":"-107598508535166000000000000000.00"},{"v":0.8369418212721281,"d":"0.84"},{"v":3152.7713074050826,"d":"3152.77"},{"v":1783.3351670341538,"d":"1783.34"},{"v":5.409066462893573E-3,"d":"0.01"}]
[{"$nulls":6},121.99166666666666,7319.5,{"v":0,"d":"0.00"},{"v":0,"d":"0.00"},{"v":-1.1505555782194105E+29,"d":"-115055557821941000000000000000.00"},{"v":0.07845953129875693,"d":"0.08"},{"v":-1.1505555782194105E+29,"d":"-115055557821941000000000000000.00"},{"v":0.836655912125237,"d":"0.84"},{"v":3153.877795540196,"d":"3153.88"},{"v":1783.9736798487797,"d":"1783.97"},{"v":0.005410914894913799,"d":"0.01"}]
[{"$nulls":6},122.025,7321.5,{"v":0,"d":"0.00"},{"v":0,"d":"0.00"},{"v":1.1818112349989819E+29,"d":"118181123499898000000000000000.00"},{"v":0.48298306141787345,"d":"0.48"},{"v":1.1818112349989819E+29,"d":"118181123499898000000000000000.00"},{"v":0.8365416304811953,"d":"0.84"},{"v":3154.320282190289,"d":"3154.32"},{"v":1784.2290211270033,"d":"1784.23"},{"v":0.005411654090941144,"d":"0.01"}]
[{"$nulls":6},122.075,7324.5,{"v":0,"d":"0.00"},{"v":0,"d":"0.00"},{"v":0,"d":"0.00"},{"v":0.10759727220130344,"d":"0.11"},{"v":0.10759727220130344,"d":"0.11"},{"v":0.8363702957880558,"d":"0.84"},{"v":3154.9838958855435,"d":"3154.98"},{"v":1784.6119646849152,"d":"1784.61"},{"v":0.005412762695703554,"d":"0.01"}]
[{"$nulls":6},122.15833333333333,7329.5,{"v":0,"d":"0.00"},{"v":0,"d":"0.00"},{"v":-1.3155580011526122E+29,"d":"-131555800115261000000000000000.00"},{"v":0.15173553521477995,"d":"0.15"},{"v":-1.3155580011526122E+29,"d":"-131555800115261000000000000000.00"},{"v":0.8360849717611303,"d":"0.84"},{"v":3156.089608848294,"d":"3156.09"},{"v":1785.2500217861189,"d":"1785.25"},{"v":0.005414609865909086,"d":"0.01"}]
[{"$nulls":6},122.24166666666666,7334.5,{"v":0,"d":"0.00"},{"v":0,"d":"0.00"},{"v":0,"d":"0.00"},{"v":0.13627641935056028,"d":"0.14"},{"v":0.13627641935056028,"d":"0.14"},{"v":0.835799939546199,"d":"0.84"},{"v":3157.1949348349112,"d":"3157.19"},{"v":1785.887851395519,"d":"1785.89"},{"v":5.416456406175536E-3,"d":"0.01"}]
[{"$nulls":6},122.325,7339.5,{"v":0,"d":"0.00"},{"v":0,"d":"0.00"},{"v":0,"d":"0.00"},{"v":0.37179813230581205,"d":"0.37"},{"v":0.37179813230581205,"d":"0.37"},{"v":0.8355151986461881,"d":"0.84"},{"v":3158.299874251144,"d":"3158.30"},{"v":1786.5254537558108,"d":"1786.53"},{"v":5.41830231714695E-3,"d":"0.01"}]
[{"$nulls":6},122.40833333333333,7344.5,{"v":0,"d":"0.00"},{"v":0,"d":"0.00"},{"v":0,"d":"0.00"},{"v":0.42627065284799137,"d":"0.43"},{"v":0.42627065284799137,"d":"0.43"},{"v":0.8352307485652088,"d":"0.84"},{"v":3159.4044275020374,"d":"3159.40"},{"v":1787.16282910926,"d":"1787.16"},{"v":0.005420147599466273,"d":"0.01"}]
[{"$nulls":6},{"$f":"H9091/60","v":122.525},7351.5,{"v":0,"d":"0.00"},{"v":0,"d":"0.00"},{"v":1.7666635735705495E+29,"d":"176666357357055000000000000000.00"},{"v":0.03463656356264183,"d":"0.03"},{"$f":"SUM(I9091:K9091)+L9091","v":{"v":1.7666635735705495E+29,"d":"176666357357055000000000000000.00"}},{"v":0.8348330060861111,"d":"0.83"},{"v":3160.9501540652386,"d":"3160.95"},{"v":1788.054773692967,"d":"1788.05"},{"v":0.005422729939799694,"d":"0.01"}]
[{"$nulls":6},122.575,7354.5,{"v":0,"d":"0.00"},{"v":0,"d":"0.00"},{"v":-1.8391376245590438E+29,"d":"-183913762455904000000000000000.00"},{"v":0.13587888130781306,"d":"0.14"},{"v":-1.8391376245590438E+29,"d":"-183913762455904000000000000000.00"},{"v":0.8346627188826903,"d":"0.83"},{"v":3161.612377124444,"d":"3161.61"},{"v":1788.4368997625452,"d":"1788.44"},{"v":5.42383628071497E-3,"d":"0.01"}]
[{"$nulls":6},122.64166666666667,7358.5,{"v":0,"d":"0.00"},{"v":0,"d":"0.00"},{"v":0,"d":"0.00"},{"v":0.03393260389633096,"d":"0.03"},{"v":0.03393260389633096,"d":"0.03"},{"v":0.8344358312892673,"d":"0.83"},{"v":3162.495125643941,"d":"3162.50"},{"v":1788.9462744793805,"d":"1788.95"},{"v":0.005425311050990534,"d":"0.01"}]
[{"$nulls":6},122.74166666666666,7364.5,{"v":0,"d":"0.00"},{"v":0,"d":"0.00"},{"v":0,"d":"0.00"},{"v":0.4836640508815056,"d":"0.48"},{"v":0.4836640508815056,"d":"0.48"},{"v":0.8340958465550856,"d":"0.83"},{"v":3163.8187869283765,"d":"3163.82"},{"v":1789.7100652849283,"d":"1789.71"},{"v":0.005427522455043368,"d":"0.01"}]
[{"$nulls":6},122.825,7369.5,{"v":0,"d":"0.00"},{"v":0,"d":"0.00"},{"v":-2.2486173690974583E+29,"d":"-224861736909746000000000000000.00"},{"v":0.48122352190907436,"d":"0.48"},{"v":-2.2486173690974583E+29,"d":"-224861736909746000000000000000.00"},{"v":0.8338128431721369,"d":"0.83"},{"v":3164.9214154035467,"d":"3164.92"},{"v":1790.3463092231507,"d":"1790.35"},{"v":5.4293646037082465E-3,"d":"0.01"}]
[{"$nulls":6},122.85833333333333,7371.5,{"v":0,"d":"0.00"},{"v":0,"d":"0.00"},{"v":2.3097005113955415E+29,"d":"230970051139554000000000000000.00"},{"v":0.17947764488423568,"d":"0.18"},{"v":2.3097005113955415E+29,"d":"230970051139554000000000000000.00"},{"v":0.8336997224494386,"d":"0.83"},{"v":3165.3623593212324,"d":"3165.36"},{"v":1790.6007436276059,"d":"1790.60"},{"v":0.005430101288189752,"d":"0.01"}]
[{"$nulls":6},122.99166666666666,7379.5,{"v":0,"d":"0.00"},{"v":0,"d":"0.00"},{"v":2.571082124016073e+29,"d":"257108212401607000000000000000.00"},{"v":0.01406341697704594,"d":"0.01"},{"v":2.571082124016073e+29,"d":"257108212401607000000000000000.00"},{"v":0.8332476995236578,"d":"0.83"},{"v":3167.125521504452,"d":"3167.13"},{"v":1791.6181206521842,"d":"1791.62"},{"v":0.005433047027221466,"d":"0.01"}]
[{"$nulls":6},123.075,7384.5,{"v":0,"d":"0.00"},{"v":0,"d":"0.00"},{"v":0,"d":"0.00"},{"v":0.39241617386224026,"d":"0.39"},{"v":0.39241617386224026,"d":"0.39"},{"v":0.8329655582838885,"d":"0.83"},{"v":3168.22699992976,"d":"3168.23"},{"v":1792.2536886211367,"d":"1792.25"},{"v":0.005434887303339417,"d":"0.01"}]
[{"$nulls":6},123.14166666666667,7388.5,{"v":0,"d":"0.00"},{"v":0,"d":"0.00"},{"v":0,"d":"0.00"},{"v":0.11424546736081143,"d":"0.11"},{"v":0.11424546736081143,"d":"0.11"},{"v":0.8327400515296284,"d":"0.83"},{"v":3169.1079072137836,"d":"3169.11"},{"v":1792.7619810959989,"d":"1792.76"},{"v":0.005436359075704988,"d":"0.01"}]
[{"$nulls":6},123.15833333333333,7389.5,{"v":0,"d":"0.00"},{"v":0,"d":"0.00"},{"v":0,"d":"0.00"},{"v":0.4498269527154238,"d":"0.45"},{"v":0.4498269527154238,"d":"0.45"},{"v":0.8326837034528625,"d":"0.83"},{"v":3169.328095803531,"d":"3169.33"},{"v":1792.8890317444375,"d":"1792.89"},{"v":0.00543672695654288,"d":"0.01"}]
[{"$nulls":6},123.25833333333334,7395.5,{"v":0,"d":"0.00"},{"v":0,"d":"0.00"},{"v":0,"d":"0.00"},{"v":0.312225864277004,"d":"0.31"},{"v":0.312225864277004,"d":"0.31"},{"v":0.832345855033443,"d":"0.83"},{"v":3170.6489064444427,"d":"3170.65"},{"v":1793.6511470312394,"d":"1793.65"},{"v":5.4389337190298625E-3,"d":"0.01"}]
[{"$nulls":6},123.325,7399.5,{"v":0,"d":"0.00"},{"v":0,"d":"0.00"},{"v":-3.361363883231986e+29,"d":"-336136388323199000000000000000.00"},{"v":0.47608300361747663,"d":"0.48"},{"v":-3.361363883231986e+29,"d":"-336136388323199000000000000000.00"},{"v":0.8321208510812254,"d":"0.83"},{"v":3171.5291414879985,"d":"3171.53"},{"v":1794.1590444057413,"d":"1794.16"},{"v":0.005440404396733758,"d":"0.01"}]
[{"$nulls":6},123.40833333333333,7404.5,{"v":0,"d":"0.00"},{"v":0,"d":"0.00"},{"v":3.5943070633242764E+29,"d":"359430706332428000000000000000.00"},{"v":0.016684591889297884,"d":"0.02"},{"v":3.5943070633242764E+29,"d":"359430706332428000000000000000.00"},{"v":0.8318398525755666,"d":"0.83"},{"v":3172.6290920927404,"d":"3172.63"},{"v":1794.7937144185262,"d":"1794.79"},{"v":0.005442242184982215,"d":"0.01"}]
[{"$nulls":6},123.475,7408.5,{"v":0,"d":"0.00"},{"v":0,"d":"0.00"},{"v":-3.792231336128086e+29,"d":"-379223133612809000000000000000.00"},{"v":0.033036572183735124,"d":"0.03"},{"v":-3.792231336128086e+29,"d":"-379223133612809000000000000000.00"},{"v":0.8316152586187018,"d":"0.83"},{"v":3173.5087782638693,"d":"3173.51"},{"v":1795.3012892122208,"d":"1795.30"},{"v":0.005443711968868302,"d":"0.01"}]
[{"$nulls":6},123.575,7414.5,{"$f":"(Ceq*0.5*EXP(-H9154*koff)*(NORMSDIST((plugl-capl+H9154*vc)/SQRT(4*H9154*dc))-NORMSDIST((H9154*vc-capl)/SQRT(4*H9154*dc)))*$B$31)","v":{"v":0,"d":"0.00"}},{"$f":"(((Aeq/2)*(NORMSDIST((plugl-capl+(H9154*va))/SQRT(4*H9154*da))-NORMSDIST((H9154*va-capl)/SQRT(4*H9154*dc))))*$B$31)","v":{"v":0,"d":"0.00"}},{"$f":"((koff*Ceq*EXP(-(capl-va*H9154)*koff/(vc-va))/(2*(vc-va)))*Q9154*((O9154+N9154)*NORMSDIST(N9154+O9154)-O9154*NORMSDIST(O9154)-(P9154+N9154)*NORMSDIST(N9154+P9154)+P9154*NORMSDIST(P9154)+(EXP(-((O9154+N9154)^2))-EXP(-(O9154^2))-EXP(-((P9154+N9154)^2))+EXP(-(P9154^2)))/SQRT(PI()))*$B$31)","v":{"v":0,"d":"0.00"}},{"$f":"$B$19*RAND()","v":{"v":0.08223498670721419,"d":"0.08"}},{"v":0.08223498670721419,"d":"0.08"},{"v":0.8312787085204925,"d":"0.83"},{"$f":"(vc*H9154-capl)/Q9154","v":{"v":3174.8278508072017,"d":"3174.83"}},{"$f":"(va*H9154-capl)/Q9154","v":{"v":1796.062382992187,"d":"1796.06"}},{"$f":"2*SQRT((dc*(capl-va*H9154)-da*(capl-vc*H9154))/(vc-va))","v":{"v":5.445915900929796E-3,"d":"0.01"}}]
[{"$nulls":6},123.65833333333333,7419.5,{"v":0,"d":"0.00"},{"v":0,"d":"0.00"},{"v":4.394541029166782E+29,"d":"439454102916678000000000000000.00"},{"v":0.2694061793295511,"d":"0.27"},{"v":4.394541029166782E+29,"d":"439454102916678000000000000000.00"},{"v":0.8309985620128499,"d":"0.83"},{"v":3175.9266597068554,"d":"3175.93"},{"v":1796.696382025346,"d":"1796.70"},{"v":0.00544775182988359,"d":"0.01"}]
[{"$nulls":6},123.75833333333334,7425.5,{"v":0,"d":"0.00"},{"v":0,"d":"0.00"},{"v":0,"d":"0.00"},{"v":0.07001137646811895,"d":"0.07"},{"v":0.07001137646811895,"d":"0.07"},{"v":0.8306627597784978,"d":"0.83"},{"v":3177.2447291120343,"d":"3177.24"},{"v":1797.4568862773024,"d":"1797.46"},{"v":0.005449954128247319,"d":"0.01"}]
[{"$nulls":6},123.825,7429.5,{"v":0,"d":"0.00"},{"v":0,"d":"0.00"},{"v":0,"d":"0.00"},{"v":0.17939749211113526,"d":"0.18"},{"v":0.17939749211113526,"d":"0.18"},{"v":0.8304391176502527,"d":"0.83"},{"v":3178.123138560733,"d":"3178.12"},{"v":1797.9637107619271,"d":"1797.96"},{"v":0.005451421832879933,"d":"0.01"}]
[{"$nulls":6},123.875,7432.5,{"v":0,"d":"0.00"},{"v":0,"d":"0.00"},{"v":-5.2308392413805724E+29,"d":"-523083924138057000000000000000.00"},{"v":0.24406402971287094,"d":"0.24"},{"v":-5.2308392413805724E+29,"d":"-523083924138057000000000000000.00"},{"v":0.8302715045457802,"d":"0.83"},{"v":3178.781786458926,"d":"3178.78"},{"v":1798.3437355770761,"d":"1798.34"},{"v":0.005452522352086236,"d":"0.01"}]
[{"$nulls":6},123.99166666666666,7439.5,{"v":0,"d":"0.00"},{"v":0,"d":"0.00"},{"v":0,"d":"0.00"},{"v":0.4289311394391418,"d":"0.43"},{"v":0.4289311394391418,"d":"0.43"},{"v":0.8298808016548764,"d":"0.83"},{"v":3180.318101439081,"d":"3180.32"},{"v":1799.2301486241852,"d":"1799.23"},{"v":5.455089366820676E-3,"d":"0.01"}]
[{"$nulls":6},124.075,7444.5,{"v":0,"d":"0.00"},{"v":0,"d":"0.00"},{"v":-6.1434000712116984E+29,"d":"-614340007121170000000000000000.00"},{"v":0.3748211168613324,"d":"0.37"},{"v":-6.1434000712116984E+29,"d":"-614340007121170000000000000000.00"},{"v":0.8296020656104525,"d":"0.83"},{"v":3181.415015366788,"d":"3181.42"},{"v":1799.8630340629004,"d":"1799.86"},{"v":0.005456922209451038,"d":"0.01"}]
[{"$nulls":6},124.09166666666667,7445.5,{"v":0,"d":"0.00"},{"v":0,"d":"0.00"},{"v":-6.226278724955148e+29,"d":"-622627872495515000000000000000.00"},{"v":0.40634176439537484,"d":"0.41"},{"v":-6.226278724955148e+29,"d":"-622627872495515000000000000000.00"},{"v":0.8295463520973705,"d":"0.83"},{"v":3181.6343528014427,"d":"3181.63"},{"v":1799.9895845011572,"d":"1799.99"},{"v":0.005457288704109395,"d":"0.01"}]
[{"$nulls":6},124.15833333333333,7449.5,{"v":0,"d":"0.00"},{"v":0,"d":"0.00"},{"v":-6.569125500896e+29,"d":"-656912550089600000000000000000.00"},{"v":0.4307680654269969,"d":"0.43"},{"v":-6.569125500896e+29,"d":"-656912550089600000000000000000.00"},{"v":0.8293236102387274,"d":"0.83"},{"v":3182.5115514744907,"d":"3182.51"},{"v":1800.495697484764,"d":"1800.50"},{"v":0.00545875443668242,"d":"0.01"}]
[{"$nulls":6},124.275,7456.5,{"v":0,"d":"0.00"},{"v":0,"d":"0.00"},{"v":-7.215154903716058e+29,"d":"-721515490371606000000000000000.00"},{"v":0.4943129959931117,"d":"0.49"},{"v":-7.215154903716058e+29,"d":"-721515490371606000000000000000.00"},{"v":0.8289342433524026,"d":"0.83"},{"v":3184.046068029896,"d":"3184.05"},{"v":1801.3810537307306,"d":"1801.38"},{"v":5.4613185221153325E-3,"d":"0.01"}]
[{"$nulls":6},124.325,7459.5,{"v":0,"d":"0.00"},{"v":0,"d":"0.00"},{"v":-7.511121493495874e+29,"d":"-751112149349587000000000000000.00"},{"v":0.46739407609745265,"d":"0.47"},{"v":-7.511121493495874e+29,"d":"-751112149349587000000000000000.00"},{"v":0.8287675396315913,"d":"0.83"},{"v":3184.7034917887854,"d":"3184.70"},{"v":1801.7603592097678,"d":"1801.76"},{"v":5.462417047425068E-3,"d":"0.01"}]
[{"$nulls":6},124.40833333333333,7464.5,{"v":0,"d":"0.00"},{"v":0,"d":"0.00"},{"v":8.031621882698208e+29,"d":"803162188269821000000000000000.00"},{"v":0.19495228692015903,"d":"0.19"},{"v":8.031621882698208e+29,"d":"803162188269821000000000000000.00"},{"v":0.8284899234580464,"d":"0.83"},{"v":3185.7988967731535,"d":"3185.80"},{"v":1802.3923579778061,"d":"1802.39"},{"v":5.464247432172155E-3,"d":"0.01"}]
[{"$nulls":6},124.49166666666666,7469.5,{"v":0,"d":"0.00"},{"v":0,"d":"0.00"},{"v":0,"d":"0.00"},{"v":0.0800890084111629,"d":"0.08"},{"v":0.0800890084111629,"d":"0.08"},{"v":0.828212586080926,"d":"0.83"},{"v":3186.8939254930738,"d":"3186.89"},{"v":1803.0241356587917,"d":"1803.02"},{"v":0.005466077203991908,"d":"0.01"}]
[{"$nulls":6},124.575,7474.5,{"v":0,"d":"0.00"},{"v":0,"d":"0.00"},{"v":-9.183323790334442e+29,"d":"-918332379033444000000000000000.00"},{"v":0.38704302873058005,"d":"0.39"},{"v":-9.183323790334442e+29,"d":"-918332379033444000000000000000.00"},{"v":0.8279355270339062,"d":"0.83"},{"v":3187.9885783357695,"d":"3187.99"},{"v":1803.6556924841627,"d":"1803.66"},{"v":0.005467906363499654,"d":"0.01"}]
[{"$nulls":6},{"$f":"H9219/60","v":124.65833333333333},7479.5,{"v":0,"d":"0.00"},{"v":0,"d":"0.00"},{"v":0,"d":"0.00"},{"v":0.42671035242961247,"d":"0.43"},{"$f":"SUM(I9219:K9219)+L9219","v":{"v":0.42671035242961247,"d":"0.43"}},{"v":0.8276587458517546,"d":"0.83"},{"v":3189.0828556877996,"d":"3189.08"},{"v":1804.2870286849545,"d":"1804.29"},{"v":0.005469734911309689,"d":"0.01"}]
[{"$nulls":6},124.70833333333333,7482.5,{"v":0,"d":"0.00"},{"v":0,"d":"0.00"},{"v":1.022249558228499E+30,"d":"1022249558228500000000000000000.00"},{"v":0.48540230984780236,"d":"0.49"},{"v":1.022249558228499E+30,"d":"1022249558228500000000000000000.00"},{"v":0.827492810324471,"d":"0.83"},{"v":3189.7392420240594,"d":"3189.74"},{"v":1804.6657246015911,"d":"1804.67"},{"v":5.4708317466359725E-3,"d":"0.01"}]
[{"$nulls":6},124.825,7489.5,{"v":0,"d":"0.00"},{"v":0,"d":"0.00"},{"v":0,"d":"0.00"},{"v":0.07365064918870595,"d":"0.07"},{"v":0.07365064918870595,"d":"0.07"},{"v":0.8271060152265612,"d":"0.83"},{"v":3191.2702854627937,"d":"3191.27"},{"v":1805.5490401349298,"d":"1805.55"},{"v":0.005473390174288694,"d":"0.01"}]
[{"$nulls":6},124.89166666666667,7493.5,{"v":0,"d":"0.00"},{"v":0,"d":"0.00"},{"v":-1.1846019647691487E+30,"d":"-1184601964769150000000000000000.00"},{"v":0.13006126613679375,"d":"0.13"},{"v":-1.1846019647691487E+30,"d":"-1184601964769150000000000000000.00"},{"v":0.8268852328361812,"d":"0.83"},{"v":3192.1448379453773,"d":"3192.14"},{"v":1806.0535982860206,"d":"1806.05"},{"v":0.00547485159616222,"d":"0.01"}]
[{"$nulls":6},124.99166666666666,7499.5,{"v":0,"d":"0.00"},{"v":0,"d":"0.00"},{"v":1.2837776368248798E+30,"d":"1283777636824880000000000000000.00"},{"v":0.022273792397976777,"d":"0.02"},{"v":1.2837776368248798E+30,"d":"1283777636824880000000000000000.00"},{"v":0.8265543905051852,"d":"0.83"},{"v":3193.4562178973265,"d":"3193.46"},{"v":1806.8101718489775,"d":"1806.81"},{"v":0.005477042997822822,"d":"0.01"}]
[{"$nulls":6},125.075,7504.5,{"v":0,"d":"0.00"},{"v":0,"d":"0.00"},{"v":-1.3727375000668603E+30,"d":"-1372737500066860000000000000000.00"},{"v":0.340074798750732,"d":"0.34"},{"v":-1.3727375000668603E+30,"d":"-1372737500066860000000000000000.00"},{"v":0.8262789917068483,"d":"0.83"},{"v":3194.548623571315,"d":"3194.55"},{"v":1807.4404083783634,"d":"1807.44"},{"v":0.005478868496322941,"d":"0.01"}]
[{"$nulls":6},125.10833333333333,7506.5,{"v":0,"d":"0.00"},{"v":0,"d":"0.00"},{"v":0,"d":"0.00"},{"v":0.19400795863682962,"d":"0.19"},{"v":0.19400795863682962,"d":"0.19"},{"v":0.8261689092401051,"d":"0.83"},{"v":3194.9854813276643,"d":"3194.99"},{"v":1807.69244158823,"d":"1807.69"},{"v":5.479598525439615E-3,"d":"0.01"}]
[{"$nulls":6},125.15833333333333,7509.5,{"v":0,"d":"0.00"},{"v":0,"d":"0.00"},{"v":-1.4678615453180034E+30,"d":"-1467861545318000000000000000000.00"},{"v":0.3772315435651079,"d":"0.38"},{"v":-1.4678615453180034E+30,"d":"-1467861545318000000000000000000.00"},{"v":0.8260038680047166,"d":"0.83"},{"v":3195.640656060154,"d":"3195.64"},{"v":1808.070425660974,"d":"1808.07"},{"v":0.005480693386789667,"d":"0.01"}]
[{"$nulls":6},125.24166666666666,7514.5,{"v":0,"d":"0.00"},{"v":0,"d":"0.00"},{"v":1.5695768772435436E+30,"d":"1569576877243540000000000000000.00"},{"v":0.013635062948411047,"d":"0.01"},{"v":1.5695768772435436E+30,"d":"1569576877243540000000000000000.00"},{"v":0.8257290189411046,"d":"0.83"},{"v":3196.7323157458018,"d":"3196.73"},{"v":1808.700223925051,"d":"1808.70"},{"v":0.005482517669830167,"d":"0.01"}]
[{"$nulls":6},125.325,7519.5,{"v":0,"d":"0.00"},{"v":0,"d":"0.00"},{"v":-1.6783401922925834E+30,"d":"-1678340192292580000000000000000.00"},{"v":0.08753884003374873,"d":"0.09"},{"v":-1.6783401922925834E+30,"d":"-1678340192292580000000000000000.00"},{"v":0.8254544440593935,"d":"0.83"},{"v":3197.823603009571,"d":"3197.82"},{"v":1809.329803398443,"d":"1809.33"},{"v":5.4843413460505894E-3,"d":"0.01"}]
[{"$nulls":6},125.40833333333333,7524.5,{"v":0,"d":"0.00"},{"v":0,"d":"0.00"},{"v":1.7946398288515462E+30,"d":"1794639828851550000000000000000.00"},{"v":0.29009647144363404,"d":"0.29"},{"v":1.7946398288515462E+30,"d":"1794639828851550000000000000000.00"},{"v":0.8251801429040245,"d":"0.83"},{"v":3198.914518232119,"d":"3198.91"},{"v":1809.9591643086012,"d":"1809.96"},{"v":0.005486164416056085,"d":"0.01"}]
[{"$nulls":6},125.50833333333334,7530.5,{"v":0,"d":"0.00"},{"v":0,"d":"0.00"},{"v":-1.9448850752877183E+30,"d":"-1944885075287720000000000000000.00"},{"v":0.34889199254088915,"d":"0.35"},{"v":-1.9448850752877183E+30,"d":"-1944885075287720000000000000000.00"},{"v":0.8248513421964949,"d":"0.82"},{"v":3200.2231259397795,"d":"3200.22"},{"v":1810.7141092169977,"d":"1810.71"},{"v":0.005488351300709531,"d":"0.01"}]
[{"$nulls":6},125.575,7534.5,{"v":0,"d":"0.00"},{"v":0,"d":"0.00"},{"v":2.0519729347027145E+30,"d":"2051972934702710000000000000000.00"},{"v":0.3822149302529029,"d":"0.38"},{"v":2.0519729347027145E+30,"d":"2051972934702710000000000000000.00"},{"v":0.8246323599553764,"d":"0.82"},{"v":3201.0952340729614,"d":"3201.10"},{"v":1811.2172313470685,"d":"1811.22"},{"v":0.005489808739837847,"d":"0.01"}]
[{"$nulls":6},125.65833333333333,7539.5,{"v":0,"d":"0.00"},{"v":0,"d":"0.00"},{"v":-2.1941617899738126E+30,"d":"-2194161789973810000000000000000.00"},{"v":0.42359012579907435,"d":"0.42"},{"v":-2.1941617899738126E+30,"d":"-2194161789973810000000000000000.00"},{"v":0.8243588772562641,"d":"0.82"},{"v":3202.1850354493445,"d":"3202.19"},{"v":1811.845937928321,"d":"1811.85"},{"v":0.005491629994819389,"d":"0.01"}]
[{"$nulls":6},{"$f":"H9283/60","v":125.725},7543.5,{"v":0,"d":"0.00"},{"v":0,"d":"0.00"},{"v":0,"d":"0.00"},{"v":0.016841538145481838,"d":"0.02"},{"$f":"SUM(I9283:K9283)+L9283","v":{"v":0.016841538145481838,"d":"0.02"}},{"v":0.8241402868971659,"d":"0.82"},{"v":3203.0566097542956,"d":"3203.06"},{"v":1812.3487464692068,"d":"1812.35"},{"v":0.005493086564036654,"d":"0.01"}]
[{"$nulls":6},125.825,7549.5,{"v":0,"d":"0.00"},{"v":0,"d":"0.00"},{"v":-2.5087789709369692E+30,"d":"-2508778970936970000000000000000.00"},{"v":0.3168453977954514,"d":"0.32"},{"v":-2.5087789709369692E+30,"d":"-2508778970936970000000000000000.00"},{"v":0.8238127271517561,"d":"0.82"},{"v":3204.3635270044306,"d":"3204.36"},{"v":1813.1026983442953,"d":"1813.10"},{"v":0.005495270693969497,"d":"0.01"}]
[{"$nulls":6},125.90833333333333,7554.5,{"v":0,"d":"0.00"},{"v":0,"d":"0.00"},{"v":0,"d":"0.00"},{"v":0.28215447132308163,"d":"0.28"},{"v":0.28215447132308163,"d":"0.28"},{"v":0.8235400588468152,"d":"0.82"},{"v":3205.4522179373685,"d":"3205.45"},{"v":1813.7307526296215,"d":"1813.73"},{"v":0.005497090139337357,"d":"0.01"}]
[{"$nulls":6},125.99166666666666,7559.5,{"v":0,"d":"0.00"},{"v":0,"d":"0.00"},{"v":0,"d":"0.00"},{"v":0.4114322120855971,"d":"0.41"},{"v":0.4114322120855971,"d":"0.41"},{"v":0.823267661108789,"d":"0.82"},{"v":3206.540539475663,"d":"3206.54"},{"v":1814.3585899329316,"d":"1814.36"},{"v":5.4989089826982945E-3,"d":"0.01"}]
[{"$nulls":6},126.075,7564.5,{"v":0,"d":"0.00"},{"v":0,"d":"0.00"},{"v":0,"d":"0.00"},{"v":0.12069077996908578,"d":"0.12"},{"v":0.12069077996908578,"d":"0.12"},{"v":0.822995533490503,"d":"0.82"},{"v":3207.6284919948334,"d":"3207.63"},{"v":1814.9862104785584,"d":"1814.99"},{"v":0.005500727224649483,"d":"0.01"}]
[{"$nulls":6},126.125,7567.5,{"v":0,"d":"0.00"},{"v":0,"d":"0.00"},{"v":0,"d":"0.00"},{"v":0.30845943727267694,"d":"0.31"},{"v":0.30845943727267694,"d":"0.31"},{"v":0.8228323863913699,"d":"0.82"},{"v":3208.281086533136,"d":"3208.28"},{"v":1815.3626788554254,"d":"1815.36"},{"v":0.005501817881391568,"d":"0.01"}]
[{"$nulls":6},126.15833333333333,7569.5,{"v":0,"d":"0.00"},{"v":0,"d":"0.00"},{"v":-3.27981059489226e+30,"d":"-3279810594892260000000000000000.00"},{"v":0.07408371870324243,"d":"0.07"},{"v":-3.27981059489226e+30,"d":"-3279810594892260000000000000000.00"},{"v":0.8227236755458182,"d":"0.82"},{"v":3208.716075869769,"d":"3208.72"},{"v":1815.6136144904515,"d":"1815.61"},{"v":0.005502544865787102,"d":"0.01"}]
[{"$nulls":6},126.24166666666666,7574.5,{"v":0,"d":"0.00"},{"v":0,"d":"0.00"},{"v":3.507075522483129E+30,"d":"3507075522483130000000000000000.00"},{"v":0.22374348896663387,"d":"0.22"},{"v":3.507075522483129E+30,"d":"3507075522483130000000000000000.00"},{"v":0.8224520868296251,"d":"0.82"},{"v":3209.8032914747205,"d":"3209.80"},{"v":1816.240802192173,"d":"1816.24"},{"v":0.005504361906706354,"d":"0.01"}]
[{"$nulls":6},126.34166666666667,7580.5,{"v":0,"d":"0.00"},{"v":0,"d":"0.00"},{"v":0,"d":"0.00"},{"v":0.3061935371881325,"d":"0.31"},{"v":0.3061935371881325,"d":"0.31"},{"v":0.8221265351266096,"d":"0.82"},{"v":3211.107464610298,"d":"3211.11"},{"v":1816.9931422190257,"d":"1816.99"},{"v":5.506541564357796E-3,"d":"0.01"}]
[{"$nulls":6},126.40833333333333,7584.5,{"v":0,"d":"0.00"},{"v":0,"d":"0.00"},{"v":0,"d":"0.00"},{"v":0.45192600369187436,"d":"0.45"},{"v":0.45192600369187436,"d":"0.45"},{"v":0.8219097153074167,"d":"0.82"},{"v":3211.9766193685255,"d":"3211.98"},{"v":1817.4945295574432,"d":"1817.49"},{"v":5.507994190265637E-3,"d":"0.01"}]
[{"$nulls":6},126.525,7591.5,{"v":0,"d":"0.00"},{"v":0,"d":"0.00"},{"v":0,"d":"0.00"},{"v":0.48539265762424266,"d":"0.49"},{"v":0.48539265762424266,"d":"0.49"},{"v":0.8215306930528566,"d":"0.82"},{"v":3213.497074897414,"d":"3213.50"},{"v":1818.3716253797581,"d":"1818.37"},{"v":0.005510535364191033,"d":"0.01"}]
[{"$nulls":6},126.575,7594.5,{"v":0,"d":"0.00"},{"v":0,"d":"0.00"},{"v":0,"d":"0.00"},{"v":0.39758176408659873,"d":"0.40"},{"v":0.39758176408659873,"d":"0.40"},{"v":0.8213684153835099,"d":"0.82"},{"v":3214.1484786576484,"d":"3214.15"},{"v":1818.747394355219,"d":"1818.75"},{"v":0.005511624080069322,"d":"0.01"}]
[{"$nulls":6},126.65833333333333,7599.5,{"v":0,"d":"0.00"},{"v":0,"d":"0.00"},{"v":0,"d":"0.00"},{"v":0.45357644306480893,"d":"0.45"},{"v":0.45357644306480893,"d":"0.45"},{"v":0.8210981661690143,"d":"0.82"},{"v":3215.233858504393,"d":"3215.23"},{"v":1819.3735038461443,"d":"1819.37"},{"v":0.005513438128790419,"d":"0.01"}]
[{"$nulls":6},126.74166666666666,7604.5,{"v":0,"d":"0.00"},{"v":0,"d":"0.00"},{"v":-5.24229260698589e+30,"d":"-5242292606985890000000000000000.00"},{"v":0.06593546282094076,"d":"0.07"},{"v":-5.24229260698589e+30,"d":"-5242292606985890000000000000000.00"},{"v":0.8208281835338368,"d":"0.82"},{"v":3216.318872313442,"d":"3216.32"},{"v":1819.9993983602537,"d":"1820.00"},{"v":0.005515251580843796,"d":"0.01"}]
[{"$nulls":6},126.825,7609.5,{"v":0,"d":"0.00"},{"v":0,"d":"0.00"},{"v":0,"d":"0.00"},{"v":0.44685166912140556,"d":"0.45"},{"v":0.44685166912140556,"d":"0.45"},{"v":0.8205584670399998,"d":"0.82"},{"v":3217.403520454652,"d":"3217.40"},{"v":1820.6250781184433,"d":"1820.63"},{"v":0.005517064436817826,"d":"0.01"}]
[{"$nulls":6},126.90833333333333,7614.5,{"v":0,"d":"0.00"},{"v":0,"d":"0.00"},{"v":0,"d":"0.00"},{"v":0.4516739031901294,"d":"0.45"},{"v":0.4516739031901294,"d":"0.45"},{"v":0.8202890162505329,"d":"0.82"},{"v":3218.4878032972583,"d":"3218.49"},{"v":1821.2505433412325,"d":"1821.25"},{"v":0.005518876697299913,"d":"0.01"}]
[{"$nulls":6},126.95833333333333,7617.5,{"v":0,"d":"0.00"},{"v":0,"d":"0.00"},{"v":0,"d":"0.00"},{"v":0.3887038589469484,"d":"0.39"},{"v":0.3887038589469484,"d":"0.39"},{"v":0.8201274731335462,"d":"0.82"},{"v":3219.1381978128607,"d":"3219.14"},{"v":1821.6257195895082,"d":"1821.63"},{"v":0.005519963767997033,"d":"0.01"}]
[{"$nulls":6},127.075,7624.5,{"v":0,"d":"0.00"},{"v":0,"d":"0.00"},{"v":0,"d":"0.00"},{"v":0.08359484686273527,"d":"0.08"},{"v":0.08359484686273527,"d":"0.08"},{"v":0.8197509100418419,"d":"0.82"},{"v":3220.655274560496,"d":"3220.66"},{"v":1822.5008310608027,"d":"1822.50"},{"v":5.522499434133063E-3,"d":"0.01"}]
[{"$nulls":6},127.14166666666667,7628.5,{"v":0,"d":"0.00"},{"v":0,"d":"0.00"},{"v":7.230689883475555e+30,"d":"7230689883475550000000000000000.00"},{"v":0.025102164340823352,"d":"0.03"},{"v":7.230689883475555e+30,"d":"7230689883475550000000000000000.00"},{"v":0.8195359638801548,"d":"0.82"},{"v":3221.5218550032546,"d":"3221.52"},{"v":1823.0007065091243,"d":"1823.00"},{"v":0.005523947863620727,"d":"0.01"}]
[{"$nulls":6},127.15833333333333,7629.5,{"v":0,"d":"0.00"},{"v":0,"d":"0.00"},{"v":7.328224947676796e+30,"d":"7328224947676800000000000000000.00"},{"v":0.28274047942350655,"d":"0.28"},{"v":7.328224947676796e+30,"d":"7328224947676800000000000000000.00"},{"v":0.8194822537536837,"d":"0.82"},{"v":3221.7384637164996,"d":"3221.74"},{"v":1823.1256539967426,"d":"1823.13"},{"v":0.005524309911654124,"d":"0.01"}]
[{"$nulls":6},127.24166666666666,7634.5,{"v":0,"d":"0.00"},{"v":0,"d":"0.00"},{"v":7.835992623500548e+30,"d":"7835992623500550000000000000000.00"},{"v":0.22341224229371015,"d":"0.22"},{"v":7.835992623500548e+30,"d":"7835992623500550000000000000000.00"},{"v":0.8192138614320208,"d":"0.82"},{"v":3222.821289044646,"d":"3222.82"},{"v":1823.750263275601,"d":"1823.75"},{"v":0.005526119796023247,"d":"0.01"}]
[{"$nulls":6},127.35833333333333,7641.5,{"v":0,"d":"0.00"},{"v":0,"d":"0.00"},{"v":8.606512010358523e+30,"d":"8606512010358520000000000000000.00"},{"v":0.2909813050891564,"d":"0.29"},{"v":8.606512010358523e+30,"d":"8606512010358520000000000000000.00"},{"v":0.8188385548231013,"d":"0.82"},{"v":3224.3366339702793,"d":"3224.34"},{"v":1824.6243577383361,"d":"1824.62"},{"v":0.005528652638753858,"d":"0.01"}]
[{"$nulls":6},127.40833333333333,7644.5,{"v":0,"d":"0.00"},{"v":0,"d":"0.00"},{"v":-8.959508631452879e+30,"d":"-8959508631452880000000000000000.00"},{"v":0.4356051256519385,"d":"0.44"},{"v":-8.959508631452879e+30,"d":"-8959508631452880000000000000000.00"},{"v":0.8186778669612454,"d":"0.82"},{"v":3224.985849681343,"d":"3224.99"},{"v":1824.998841736283,"d":"1825.00"},{"v":0.005529737787635143,"d":"0.01"}]
[{"$nulls":6},127.49166666666666,7649.5,{"v":0,"d":"0.00"},{"v":0,"d":"0.00"},{"v":0,"d":"0.00"},{"v":0.37052941236152803,"d":"0.37"},{"v":0.37052941236152803,"d":"0.37"},{"v":0.8184102639511345,"d":"0.82"},{"v":3226.067585720347,"d":"3226.07"},{"v":1825.6228113542818,"d":"1825.62"},{"v":0.005531545896040274,"d":"0.01"}]
[{"$nulls":6},127.575,7654.5,{"v":0,"d":"0.00"},{"v":0,"d":"0.00"},{"v":0,"d":"0.00"},{"v":0.44987644891182493,"d":"0.45"},{"v":0.44987644891182493,"d":"0.45"},{"v":0.8181429231855162,"d":"0.82"},{"v":3227.148959392404,"d":"3227.15"},{"v":1826.246568187551,"d":"1826.25"},{"v":5.5333534136181835E-3,"d":"0.01"}]
[{"$nulls":6},127.65833333333333,7659.5,{"v":0,"d":"0.00"},{"v":0,"d":"0.00"},{"v":0,"d":"0.00"},{"v":0.2594868971966414,"d":"0.26"},{"v":0.2594868971966414,"d":"0.26"},{"v":0.8178758442363483,"d":"0.82"},{"v":3228.229971061217,"d":"3228.23"},{"v":1826.8701124532531,"d":"1826.87"},{"v":0.005535160340947677,"d":"0.01"}]
[{"$nulls":6},127.75833333333334,7665.5,{"v":0,"d":"0.00"},{"v":0,"d":"0.00"},{"v":0,"d":"0.00"},{"v":0.12929194895664353,"d":"0.13"},{"v":0.12929194895664353,"d":"0.13"},{"v":0.8175556944938226,"d":"0.82"},{"v":3229.526707730703,"d":"3229.53"},{"v":1827.618085288127,"d":"1827.62"},{"v":0.005537327875428726,"d":"0.01"}]
[{"$nulls":6},127.825,7669.5,{"v":0,"d":"0.00"},{"v":0,"d":"0.00"},{"v":-1.2524430954576504E+31,"d":"-12524430954576500000000000000000.00"},{"v":0.15395020818981348,"d":"0.15"},{"v":-1.2524430954576504E+31,"d":"-12524430954576500000000000000000.00"},{"$f":"plugl/Q9409","v":{"v":0.8173424700800785,"d":"0.82"}},{"v":3230.390909840878,"d":"3230.39"},{"v":1828.1165641487644,"d":"1828.12"},{"v":0.005538772427171927,"d":"0.01"}]
[{"$nulls":6},127.90833333333333,7674.5,{"v":0,"d":"0.00"},{"v":0,"d":"0.00"},{"v":-1.3392217305345955E+31,"d":"-13392217305346000000000000000000.00"},{"v":0.3596045269032113,"d":"0.36"},{"v":-1.3392217305345955E+31,"d":"-13392217305346000000000000000000.00"},{"v":0.8170761740217675,"d":"0.82"},{"v":3231.4708376760964,"d":"3231.47"},{"v":1828.7394720110583,"d":"1828.74"},{"v":5.540577587219586E-3,"d":"0.01"}]
[{"$nulls":6},127.975,7678.5,{"v":0,"d":"0.00"},{"v":0,"d":"0.00"},{"v":1.4129539541363539E+31,"d":"14129539541363500000000000000000.00"},{"v":0.08325736096358999,"d":"0.08"},{"v":1.4129539541363539E+31,"d":"14129539541363500000000000000000.00"},{"v":0.8168633244775447,"d":"0.82"},{"v":3232.334520327709,"d":"3232.33"},{"v":1829.2376458646847,"d":"1829.24"},{"v":0.005542021291911463,"d":"0.01"}]
[{"$nulls":6},128.075,7684.5,{"v":0,"d":"0.00"},{"v":0,"d":"0.00"},{"v":0,"d":"0.00"},{"v":0.2714029837427021,"d":"0.27"},{"v":0.2714029837427021,"d":"0.27"},{"v":0.816544361824042,"d":"0.82"},{"v":3233.629612043706,"d":"3233.63"},{"v":1829.984652843191,"d":"1829.98"},{"v":5.5441861440611835E-3,"d":"0.01"}]
[{"$nulls":6},128.09166666666667,7685.5,{"v":0,"d":"0.00"},{"v":0,"d":"0.00"},{"v":1.5518867670869782E+31,"d":"15518867670869800000000000000000.00"},{"v":0.007675690510341615,"d":"0.01"},{"v":1.5518867670869782E+31,"d":"15518867670869800000000000000000.00"},{"v":0.8164912376990828,"d":"0.82"},{"v":3233.8454102695237,"d":"3233.85"},{"v":1830.1091244181296,"d":"1830.11"},{"v":0.005544546870574727,"d":"0.01"}]
[{"$nulls":6},128.15833333333333,7689.5,{"v":0,"d":"0.00"},{"v":0,"d":"0.00"},{"v":1.6373268716301932E+31,"d":"16373268716301900000000000000000.00"},{"v":0.15064566517103978,"d":"0.15"},{"v":1.6373268716301932E+31,"d":"16373268716301900000000000000000.00"},{"v":0.8162788448392236,"d":"0.82"},{"v":3234.708459296852,"d":"3234.71"},{"v":1830.6069262433225,"d":"1830.61"},{"v":0.005545989542002402,"d":"0.01"}]
[{"$nulls":6},128.24166666666667,7694.5,{"v":0,"d":"0.00"},{"v":0,"d":"0.00"},{"v":1.7507716530845494E+31,"d":"17507716530845500000000000000000.00"},{"v":0.2865735634889655,"d":"0.29"},{"v":1.7507716530845494E+31,"d":"17507716530845500000000000000000.00"},{"v":0.8160135867017678,"d":"0.82"},{"v":3235.7869470757278,"d":"3235.79"},{"v":1831.2289885857522,"d":"1831.23"},{"v":0.005547792353720533,"d":"0.01"}]
[{"$nulls":6},128.375,7702.5,{"v":0,"d":"0.00"},{"v":0,"d":"0.00"},{"v":-1.948856682226402e+31,"d":"-19488566822264000000000000000000.00"},{"v":0.447151810550081,"d":"0.45"},{"v":-1.948856682226402e+31,"d":"-19488566822264000000000000000000.00"},{"v":0.8155897110356365,"d":"0.82"},{"v":3237.5117807109896,"d":"3237.51"},{"v":1832.2238498682245,"d":"1832.22"},{"v":0.005550675634551167,"d":"0.01"}]
[{"$nulls":6},128.40833333333333,7704.5,{"v":0,"d":"0.00"},{"v":0,"d":"0.00"},{"v":0,"d":"0.00"},{"v":0.1347853460026887,"d":"0.13"},{"v":0.1347853460026887,"d":"0.13"},{"v":0.8154838452886907,"d":"0.82"},{"v":3237.9428456455935,"d":"3237.94"},{"v":1832.4724809540994,"d":"1832.47"},{"v":0.005551396220771852,"d":"0.01"}]
[{"$nulls":6},128.49166666666667,7709.5,{"v":0,"d":"0.00"},{"v":0,"d":"0.00"},{"v":0,"d":"0.00"},{"v":0.4195732124847351,"d":"0.42"},{"v":0.4195732124847351,"d":"0.42"},{"v":0.8152193611753261,"d":"0.82"},{"v":3239.0202571525547,"d":"3239.02"},{"v":1833.0939114074092,"d":"1833.09"},{"v":0.005553197277244884,"d":"0.01"}]
[{"$nulls":6},128.59166666666667,7715.5,{"v":0,"d":"0.00"},{"v":0,"d":"0.00"},{"v":-2.319657133962074e+31,"d":"-23196571339620700000000000000000.00"},{"v":0.1480587848914937,"d":"0.15"},{"v":-2.319657133962074e+31,"d":"-23196571339620700000000000000000.00"},{"v":0.8149023196694901,"d":"0.81"},{"v":3240.312678376423,"d":"3240.31"},{"v":1833.8393505022657,"d":"1833.84"},{"v":5.555357774257209E-3,"d":"0.01"}]
[{"$nulls":6},128.65833333333333,7719.5,{"v":0,"d":"0.00"},{"v":0,"d":"0.00"},{"v":2.4473648451150603E+31,"d":"24473648451150600000000000000000.00"},{"v":0.3691604319214453,"d":"0.37"},{"v":2.4473648451150603E+31,"d":"24473648451150600000000000000000.00"},{"v":0.8146911640477114,"d":"0.81"},{"v":3241.1740063960074,"d":"3241.17"},{"v":1834.3361419180815,"d":"1834.34"},{"v":5.5567976389283786E-3,"d":"0.01"}]
[{"$nulls":6},128.70833333333334,7722.5,{"v":0,"d":"0.00"},{"v":0,"d":"0.00"},{"v":0,"d":"0.00"},{"v":0.4757394373152036,"d":"0.48"},{"v":0.4757394373152036,"d":"0.48"},{"v":0.8145329050057065,"d":"0.81"},{"v":3241.8198523221868,"d":"3241.82"},{"v":1834.708647367381,"d":"1834.71"},{"v":0.005557877292636101,"d":"0.01"}]
[{"$nulls":6},128.825,7729.5,{"v":0,"d":"0.00"},{"v":0,"d":"0.00"},{"v":-2.7982451730601983E+31,"d":"-27982451730602000000000000000000.00"},{"v":0.05368435184871073,"d":"0.05"},{"v":-2.7982451730601983E+31,"d":"-27982451730602000000000000000000.00"},{"v":0.8141639922803009,"d":"0.81"},{"v":3243.3263263192316,"d":"3243.33"},{"v":1835.57753331768,"d":"1835.58"},{"v":0.005560395669374618,"d":"0.01"}]
[{"$nulls":6},128.90833333333333,7734.5,{"$f":"(Ceq*0.5*EXP(-H9474*koff)*(NORMSDIST((plugl-capl+H9474*vc)/SQRT(4*H9474*dc))-NORMSDIST((H9474*vc-capl)/SQRT(4*H9474*dc)))*$B$31)","v":{"v":0,"d":"0.00"}},{"$f":"(((Aeq/2)*(NORMSDIST((plugl-capl+(H9474*va))/SQRT(4*H9474*da))-NORMSDIST((H9474*va-capl)/SQRT(4*H9474*dc))))*$B$31)","v":{"v":0,"d":"0.00"}},{"$f":"((koff*Ceq*EXP(-(capl-va*H9474)*koff/(vc-va))/(2*(vc-va)))*Q9474*((O9474+N9474)*NORMSDIST(N9474+O9474)-O9474*NORMSDIST(O9474)-(P9474+N9474)*NORMSDIST(N9474+P9474)+P9474*NORMSDIST(P9474)+(EXP(-((O9474+N9474)^2))-EXP(-(O9474^2))-EXP(-((P9474+N9474)^2))+EXP(-(P9474^2)))/SQRT(PI()))*$B$31)","v":{"v":0,"d":"0.00"}},{"$f":"$B$19*RAND()","v":{"v":0.15696945714147253,"d":"0.16"}},{"v":0.15696945714147253,"d":"0.16"},{"v":0.8139007898707205,"d":"0.81"},{"$f":"(vc*H9474-capl)/Q9474","v":{"v":3244.4019511736965,"d":"3244.40"}},{"$f":"(va*H9474-capl)/Q9474","v":{"v":1836.197914880808,"d":"1836.20"}},{"$f":"2*SQRT((dc*(capl-va*H9474)-da*(capl-vc*H9474))/(vc-va))","v":{"v":5.562193811797643E-3,"d":"0.01"}}]
[{"$nulls":6},128.99166666666667,7739.5,{"v":0,"d":"0.00"},{"v":0,"d":"0.00"},{"v":-3.199428769765405E+31,"d":"-31994287697654000000000000000000.00"},{"v":0.12037478738796581,"d":"0.12"},{"v":-3.199428769765405E+31,"d":"-31994287697654000000000000000000.00"},{"v":0.8136378425599227,"d":"0.81"},{"v":3245.477219762453,"d":"3245.48"},{"v":1836.818087301431,"d":"1836.82"},{"v":0.005563991373106181,"d":"0.01"}]
[{"$nulls":6},129.075,7744.5,{"v":0,"d":"0.00"},{"v":0,"d":"0.00"},{"v":3.4210990704499455E+31,"d":"34210990704499500000000000000000.00"},{"v":0.1288966061744405,"d":"0.13"},{"v":3.4210990704499455E+31,"d":"34210990704499500000000000000000.00"},{"v":0.8133751499360999,"d":"0.81"},{"v":3246.5521324390647,"d":"3246.55"},{"v":1837.438050790565,"d":"1837.44"},{"v":0.005565788353863269,"d":"0.01"}]
[{"$nulls":6},129.15833333333333,7749.5,{"v":0,"d":"0.00"},{"v":0,"d":"0.00"},{"v":0,"d":"0.00"},{"v":0.21555190562395626,"d":"0.22"},{"v":0.21555190562395626,"d":"0.22"},{"v":0.8131127115883734,"d":"0.81"},{"v":3247.626689556508,"d":"3247.63"},{"v":1838.0578055588685,"d":"1838.06"},{"v":0.005567584754631042,"d":"0.01"}]
[{"$nulls":6},129.20833333333334,7752.5,{"v":0,"d":"0.00"},{"v":0,"d":"0.00"},{"v":0,"d":"0.00"},{"v":0.08614447908510586,"d":"0.09"},{"v":0.08614447908510586,"d":"0.09"},{"v":0.8129553704616856,"d":"0.81"},{"v":3248.271253305194,"d":"3248.27"},{"v":1838.4295583213545,"d":"1838.43"},{"v":5.5686623169303425E-3,"d":"0.01"}]
[{"$nulls":6},129.24166666666667,7754.5,{"v":0,"d":"0.00"},{"v":0,"d":"0.00"},{"v":3.9115761548005404E+31,"d":"39115761548005400000000000000000.00"},{"v":0.112489023293669,"d":"0.11"},{"v":3.9115761548005404E+31,"d":"39115761548005400000000000000000.00"},{"v":0.8128505271067926,"d":"0.81"},{"v":3248.700891467179,"d":"3248.70"},{"v":1838.6773518166497,"d":"1838.68"},{"v":0.005569380575970724,"d":"0.01"}]
[{"$nulls":6},129.325,7759.5,{"v":0,"d":"0.00"},{"v":0,"d":"0.00"},{"v":-4.182584503077216e+31,"d":"-41825845030772200000000000000000.00"},{"v":0.07620602163199724,"d":"0.08"},{"v":-4.182584503077216e+31,"d":"-41825845030772200000000000000000.00"},{"v":0.8125885960823311,"d":"0.81"},{"v":3249.77473852289,"d":"3249.77"},{"v":1839.2966897738622,"d":"1839.30"},{"v":0.005571175818442638,"d":"0.01"}]
[{"$nulls":6},129.40833333333333,7764.5,{"v":0,"d":"0.00"},{"v":0,"d":"0.00"},{"v":0,"d":"0.00"},{"v":0.4426676732277081,"d":"0.44"},{"v":0.4426676732277081,"d":"0.44"},{"v":0.8123269181068851,"d":"0.81"},{"v":3250.8482310748745,"d":"3250.85"},{"v":1839.9158196401095,"d":"1839.92"},{"v":0.005572970482606201,"d":"0.01"}]
[{"$nulls":6},129.49166666666667,7769.5,{"v":0,"d":"0.00"},{"v":0,"d":"0.00"},{"v":4.782228482211573e+31,"d":"47822284822115700000000000000000.00"},{"v":0.39105145441137446,"d":"0.39"},{"v":4.782228482211573e+31,"d":"47822284822115700000000000000000.00"},{"v":0.8120654927732694,"d":"0.81"},{"v":3251.9213694737873,"d":"3251.92"},{"v":1840.5347416246432,"d":"1840.53"},{"v":5.574764569019933E-3,"d":"0.01"}]
[{"$nulls":6},129.60833333333332,7776.5,{"v":0,"d":"0.00"},{"v":0,"d":"0.00"},{"v":0,"d":"0.00"},{"v":0.062248794983273736,"d":"0.06"},{"v":0.062248794983273736,"d":"0.06"},{"v":0.8116999209711229,"d":"0.81"},{"v":3253.4231689215417,"d":"3253.42"},{"v":1841.4008835593959,"d":"1841.40"},{"v":0.005577275320440977,"d":"0.01"}]
[{"$nulls":6},129.65833333333333,7779.5,{"v":0,"d":"0.00"},{"v":0,"d":"0.00"},{"v":5.467837002797648e+31,"d":"54678370027976500000000000000000.00"},{"v":0.43396820393994306,"d":"0.43"},{"v":5.467837002797648e+31,"d":"54678370027976500000000000000000.00"},{"v":0.8115433984073721,"d":"0.81"},{"v":3254.06658521213,"d":"3254.07"},{"v":1841.7719627838312,"d":"1841.77"},{"v":5.5783510108274835E-3,"d":"0.01"}]
[{"$nulls":6},129.725,7783.5,{"v":0,"d":"0.00"},{"v":0,"d":"0.00"},{"v":0,"d":"0.00"},{"v":0.1974867979024137,"d":"0.20"},{"v":0.1974867979024137,"d":"0.20"},{"v":0.8113348424390309,"d":"0.81"},{"v":3254.924275874053,"d":"3254.92"},{"v":1842.2666190274635,"d":"1842.27"},{"v":5.5797849420923026E-3,"d":"0.01"}]
[{"$nulls":6},129.825,7789.5,{"v":0,"d":"0.00"},{"v":0,"d":"0.00"},{"v":6.2517332453511e+31,"d":"62517332453511000000000000000000.00"},{"v":0.019209937552206013,"d":"0.02"},{"v":6.2517332453511e+31,"d":"62517332453511000000000000000000.00"},{"v":0.8110223097454474,"d":"0.81"},{"v":3256.210388531633,"d":"3256.21"},{"v":1843.0083549184612,"d":"1843.01"},{"v":0.005581935148315502,"d":"0.01"}]
[{"$nulls":6},129.90833333333333,7794.5,{"v":0,"d":"0.00"},{"v":0,"d":"0.00"},{"v":0,"d":"0.00"},{"v":0.4480563570869176,"d":"0.45"},{"v":0.4480563570869176,"d":"0.45"},{"v":0.8107621415452059,"d":"0.81"},{"v":3257.281761404846,"d":"3257.28"},{"v":1843.6262406209944,"d":"1843.63"},{"v":0.005583726354326472,"d":"0.01"}]
[{"$nulls":6},129.94166666666666,7796.5,{"v":0,"d":"0.00"},{"v":0,"d":"0.00"},{"v":0,"d":"0.00"},{"v":0.034059218870201136,"d":"0.03"},{"v":0.034059218870201136,"d":"0.03"},{"v":0.8106581443485819,"d":"0.81"},{"v":3257.710211957563,"d":"3257.71"},{"v":1843.8733370330322,"d":"1843.87"},{"v":0.005584442675863008,"d":"0.01"}]
[{"$nulls":6},130.075,7804.5,{"v":0,"d":"0.00"},{"v":0,"d":"0.00"},{"v":0,"d":"0.00"},{"v":0.1304430242116073,"d":"0.13"},{"v":0.1304430242116073,"d":"0.13"},{"v":0.8102425553975401,"d":"0.81"},{"v":3259.4234513142424,"d":"3259.42"},{"v":1844.8613923323205,"d":"1844.86"},{"v":0.005587307043648129,"d":"0.01"}]
[{"$nulls":6},130.15833333333333,7809.5,{"v":0,"d":"0.00"},{"v":0,"d":"0.00"},{"v":0,"d":"0.00"},{"v":0.050196055441704135,"d":"0.05"},{"v":0.050196055441704135,"d":"0.05"},{"v":0.8099831366493682,"d":"0.81"},{"v":3260.4937690431416,"d":"3260.49"},{"v":1845.47865875441,"d":"1845.48"},{"v":0.005589096528062473,"d":"0.01"}]
[{"$nulls":6},130.225,7813.5,{"v":0,"d":"0.00"},{"v":0,"d":"0.00"},{"v":-8.622688366434834e+31,"d":"-86226883664348300000000000000000.00"},{"v":0.20169271263964783,"d":"0.20"},{"v":-8.622688366434834e+31,"d":"-86226883664348300000000000000000.00"},{"v":0.809775780962988,"d":"0.81"},{"v":3261.3497704731326,"d":"3261.35"},{"v":1845.9723235520519,"d":"1845.97"},{"v":0.005590527703177939,"d":"0.01"}]
[{"$nulls":6},130.24166666666667,7814.5,{"v":0,"d":"0.00"},{"v":0,"d":"0.00"},{"v":-8.738986593610241e+31,"d":"-87389865936102400000000000000000.00"},{"v":0.11019143875695164,"d":"0.11"},{"v":-8.738986593610241e+31,"d":"-87389865936102400000000000000000.00"},{"v":0.8097239669192993,"d":"0.81"},{"v":3261.563735749037,"d":"3261.56"},{"v":1846.0957191624072,"d":"1846.10"},{"v":0.005590885439713462,"d":"0.01"}]
[{"$nulls":6},130.34166666666667,7820.5,{"v":0,"d":"0.00"},{"v":0,"d":"0.00"},{"v":0,"d":"0.00"},{"v":0.260257760838311,"d":"0.26"},{"v":0.260257760838311,"d":"0.26"},{"v":0.8094132913866,"d":"0.81"},{"v":3262.8472329313836,"d":"3262.85"},{"v":1846.8359200031302,"d":"1846.84"},{"v":0.005593031378420829,"d":"0.01"}]
[{"$nulls":6},130.40833333333333,7824.5,{"v":0,"d":"0.00"},{"v":0,"d":"0.00"},{"v":0,"d":"0.00"},{"v":0.41428330211233333,"d":"0.41"},{"v":0.41428330211233333,"d":"0.41"},{"v":0.8092063729218175,"d":"0.81"},{"v":3263.7026174710154,"d":"3263.70"},{"v":1847.3292227589423,"d":"1847.33"},{"v":0.005594461546922992,"d":"0.01"}]
[{"$nulls":6},130.49166666666667,7829.5,{"v":0,"d":"0.00"},{"v":0,"d":"0.00"},{"v":0,"d":"0.00"},{"v":0.06766769048308269,"d":"0.07"},{"v":0.06766769048308269,"d":"0.07"},{"v":0.8089479478608022,"d":"0.81"},{"v":3264.771533175287,"d":"3264.77"},{"v":1847.9456663580347,"d":"1847.95"},{"v":0.005596248743578148,"d":"0.01"}]
[{"$nulls":6},130.55833333333334,7833.5,{"v":0,"d":"0.00"},{"v":0,"d":"0.00"},{"v":0,"d":"0.00"},{"v":0.05485009812373193,"d":"0.05"},{"v":0.05485009812373193,"d":"0.05"},{"v":0.8087413859811855,"d":"0.81"},{"v":3265.626413976678,"d":"3265.63"},{"v":1848.4386734885443,"d":"1848.44"},{"v":0.005597678090065558,"d":"0.01"}]
[{"$nulls":6},130.65833333333333,7839.5,{"v":0,"d":"0.00"},{"v":0,"d":"0.00"},{"v":0,"d":"0.00"},{"v":0.3753961832738161,"d":"0.38"},{"v":0.3753961832738161,"d":"0.38"},{"v":0.8084318396368603,"d":"0.81"},{"v":3266.9083159866523,"d":"3266.91"},{"v":1849.1779381817005,"d":"1849.18"},{"v":0.005599821425724218,"d":"0.01"}]
[{"$nulls":6},130.74166666666667,7844.5,{"v":0,"d":"0.00"},{"v":0,"d":"0.00"},{"v":0,"d":"0.00"},{"v":0.48642506674002256,"d":"0.49"},{"v":0.48642506674002256,"d":"0.49"},{"v":0.8081741556856367,"d":"0.81"},{"v":3267.9761837785695,"d":"3267.98"},{"v":1849.7937668147897,"d":"1849.79"},{"v":0.005601606912306504,"d":"0.01"}]
[{"$nulls":6},130.84166666666667,7850.5,{"v":0,"d":"0.00"},{"v":0,"d":"0.00"},{"v":0,"d":"0.00"},{"v":0.2835909384486562,"d":"0.28"},{"v":0.2835909384486562,"d":"0.28"},{"v":0.8078652599593502,"d":"0.81"},{"v":3269.257164980191,"d":"3269.26"},{"v":1850.5324911458576,"d":"1850.53"},{"v":0.005603748745259731,"d":"0.01"}]
[{"$nulls":6},130.90833333333333,7854.5,{"v":0,"d":"0.00"},{"v":0,"d":"0.00"},{"v":0,"d":"0.00"},{"v":0.00583215569627521,"d":"0.01"},{"v":0.00583215569627521,"d":"0.01"},{"v":0.8076595261405284,"d":"0.81"},{"v":3270.110873842744,"d":"3270.11"},{"v":1851.024810542233,"d":"1851.02"},{"v":0.005605176179211497,"d":"0.01"}]
[{"$nulls":6},130.95833333333334,7857.5,{"v":0,"d":"0.00"},{"v":0,"d":"0.00"},{"v":1.5547056367573988E+32,"d":"155470563675740000000000000000000.00"},{"v":0.05790529769179087,"d":"0.06"},{"v":1.5547056367573988E+32,"d":"155470563675740000000000000000000.00"},{"v":0.8075053288833607,"d":"0.81"},{"v":3270.751009345868,"d":"3270.75"},{"v":1851.393964330663,"d":"1851.39"},{"v":5.6062465161639125E-3,"d":"0.01"}]
[{"$nulls":6},131.075,7864.5,{"v":0,"d":"0.00"},{"v":0,"d":"0.00"},{"v":1.7075588815331486E+32,"d":"170755888153315000000000000000000.00"},{"v":0.354831093697052,"d":"0.35"},{"v":1.7075588815331486E+32,"d":"170755888153315000000000000000000.00"},{"v":0.807145878463199,"d":"0.81"},{"v":3272.2441721513774,"d":"3272.24"},{"v":1852.2550375724347,"d":"1852.26"},{"v":0.005608743174722836,"d":"0.01"}]
[{"$nulls":6},131.15833333333333,7869.5,{"v":0,"d":"0.00"},{"v":0,"d":"0.00"},{"v":0,"d":"0.00"},{"v":0.2398852359286236,"d":"0.24"},{"v":0.2398852359286236,"d":"0.24"},{"v":0.8068894218499628,"d":"0.81"},{"v":3273.310300246792,"d":"3273.31"},{"v":1852.8698453327142,"d":"1852.87"},{"v":0.005610525822059819,"d":"0.01"}]
[{"$nulls":6},131.175,7870.5,{"v":0,"d":"0.00"},{"v":0,"d":"0.00"},{"v":0,"d":"0.00"},{"v":0.3974254417472267,"d":"0.40"},{"v":0.3974254417472267,"d":"0.40"},{"v":0.8068381598555748,"d":"0.81"},{"v":3273.523484224561,"d":"3273.52"},{"v":1852.992782450269,"d":"1852.99"},{"v":0.005610882283562899,"d":"0.01"}]
[{"$nulls":6},131.24166666666667,7874.5,{"v":0,"d":"0.00"},{"v":0,"d":"0.00"},{"v":0,"d":"0.00"},{"v":0.05797872128485487,"d":"0.06"},{"v":0.05797872128485487,"d":"0.06"},{"v":0.8066332095354193,"d":"0.81"},{"v":3274.376081421527,"d":"3274.38"},{"v":1853.484449525988,"d":"1853.48"},{"v":5.612307903171387E-3,"d":"0.01"}]
[{"$nulls":6},131.325,7879.5,{"v":0,"d":"0.00"},{"v":0,"d":"0.00"},{"v":0,"d":"0.00"},{"v":0.006514323209961481,"d":"0.01"},{"v":0.006514323209961481,"d":"0.01"},{"v":0.8063772411319523,"d":"0.81"},{"v":3275.441516013836,"d":"3275.44"},{"v":1854.0988503539945,"d":"1854.10"},{"v":0.005614089418596752,"d":"0.01"}]
[{"$nulls":6},131.45833333333334,7887.5,{"v":0,"d":"0.00"},{"v":0,"d":"0.00"},{"v":-2.323771693762637e+32,"d":"-232377169376264000000000000000000.00"},{"v":0.4772137712883817,"d":"0.48"},{"v":-2.323771693762637e+32,"d":"-232377169376264000000000000000000.00"},{"v":0.8059681980564251,"d":"0.81"},{"v":3277.1454913127914,"d":"3277.15"},{"v":1855.0814691816372,"d":"1855.08"},{"v":0.005616938667993447,"d":"0.01"}]
[{"$nulls":6},131.49166666666667,7889.5,{"v":0,"d":"0.00"},{"v":0,"d":"0.00"},{"v":2.3868751197300785E+32,"d":"238687511973008000000000000000000.00"},{"v":0.0446260172943555,"d":"0.04"},{"v":2.3868751197300785E+32,"d":"238687511973008000000000000000000.00"},{"v":0.8058660345120855,"d":"0.81"},{"v":3277.571346801448,"d":"3277.57"},{"v":1855.3270427195023,"d":"1855.33"},{"v":0.00561765075454144,"d":"0.01"}]
[{"$nulls":6},131.575,7894.5,{"v":0,"d":"0.00"},{"v":0,"d":"0.00"},{"v":2.5522325152390664E+32,"d":"255223251523907000000000000000000.00"},{"v":0.26828440742666465,"d":"0.27"},{"v":2.5522325152390664E+32,"d":"255223251523907000000000000000000.00"},{"v":0.8056107955247466,"d":"0.81"},{"v":3278.6357436705166,"d":"3278.64"},{"v":1855.940834658822,"d":"1855.94"},{"v":0.005619430576134917,"d":"0.01"}]
[{"$nulls":6},131.65833333333333,7899.5,{"v":0,"d":"0.00"},{"v":0,"d":"0.00"},{"v":-2.7290449556927633E+32,"d":"-272904495569276000000000000000000.00"},{"v":0.30658512204065796,"d":"0.31"},{"v":-2.7290449556927633E+32,"d":"-272904495569276000000000000000000.00"},{"v":0.8053557989066013,"d":"0.81"},{"v":3279.6997953046957,"d":"3279.70"},{"v":1856.554424036514,"d":"1856.55"},{"v":0.005621209834190502,"d":"0.01"}]
[{"$nulls":6},131.74166666666667,7904.5,{"v":0,"d":"0.00"},{"v":0,"d":"0.00"},{"v":-2.9181059460094697E+32,"d":"-291810594600947000000000000000000.00"},{"v":0.4420045610690447,"d":"0.44"},{"v":-2.9181059460094697E+32,"d":"-291810594600947000000000000000000.00"},{"v":0.8051010442743122,"d":"0.81"},{"v":3280.763502039507,"d":"3280.76"},{"v":1857.1678110526636,"d":"1857.17"},{"v":0.005622988529243146,"d":"0.01"}]
[{"$nulls":6},131.79166666666666,7907.5,{"v":0,"d":"0.00"},{"v":0,"d":"0.00"},{"v":3.0377724086681513E+32,"d":"303777240866815000000000000000000.00"},{"v":0.18613249562218676,"d":"0.19"},{"v":3.0377724086681513E+32,"d":"303777240866815000000000000000000.00"},{"v":0.8049483074889984,"d":"0.80"},{"v":3281.401560668069,"d":"3281.40"},{"v":1857.535746211924,"d":"1857.54"},{"v":5.6240554762555465E-3,"d":"0.01"}]
[{"$nulls":6},131.90833333333333,7914.5,{"v":0,"d":"0.00"},{"v":0,"d":"0.00"},{"v":3.33642622565025e+32,"d":"333642622565025000000000000000000.00"},{"v":0.15270845851460718,"d":"0.15"},{"v":3.33642622565025e+32,"d":"333642622565025000000000000000000.00"},{"v":0.8045922594381889,"d":"0.80"},{"v":3282.889882150392,"d":"3282.89"},{"v":1858.3939787990273,"d":"1858.39"},{"v":0.005626544232475205,"d":"0.01"}]
[{"$nulls":6},131.975,7918.5,{"v":0,"d":"0.00"},{"v":0,"d":"0.00"},{"v":3.520088784123273e+32,"d":"352008878412327000000000000000000.00"},{"v":0.25886328176410317,"d":"0.26"},{"v":3.520088784123273e+32,"d":"352008878412327000000000000000000.00"},{"v":0.8043890154161427,"d":"0.80"},{"v":3283.740048881594,"d":"3283.74"},{"v":1858.8842198335365,"d":"1858.88"},{"v":0.005627965884758009,"d":"0.01"}]
[{"$nulls":6},132.075,7924.5,{"v":0,"d":"0.00"},{"v":0,"d":"0.00"},{"v":0,"d":"0.00"},{"v":0.08424948805252158,"d":"0.08"},{"v":0.08424948805252158,"d":"0.08"},{"v":0.8040844379665957,"d":"0.80"},{"v":3285.014886676505,"d":"3285.01"},{"v":1859.619339492028,"d":"1859.62"},{"v":0.005630097690093841,"d":"0.01"}]
[{"$nulls":6},132.15833333333333,7929.5,{"v":0,"d":"0.00"},{"v":0,"d":"0.00"},{"v":-4.0789800634829945E+32,"d":"-407898006348299000000000000000000.00"},{"v":0.2250875555371103,"d":"0.23"},{"v":-4.0789800634829945E+32,"d":"-407898006348299000000000000000000.00"},{"v":0.8038308875431234,"d":"0.80"},{"v":3286.076873928328,"d":"3286.08"},{"v":1860.2317176902498,"d":"1860.23"},{"v":0.005631873578126555,"d":"0.01"}]
[{"$nulls":6},132.19166666666666,7931.5,{"v":0,"d":"0.00"},{"v":0,"d":"0.00"},{"v":4.1897444216158006E+32,"d":"418974442161580000000000000000000.00"},{"v":0.3148301951882928,"d":"0.31"},{"v":4.1897444216158006E+32,"d":"418974442161580000000000000000000.00"},{"v":0.8037295345118868,"d":"0.80"},{"v":3286.50157279914,"d":"3286.50"},{"v":1860.4766126314391,"d":"1860.48"},{"v":0.005632583776562937,"d":"0.01"}]
[{"$nulls":6},132.24166666666667,7934.5,{"v":0,"d":"0.00"},{"v":0,"d":"0.00"},{"v":-4.361555755731006e+32,"d":"-436155575573101000000000000000000.00"},{"v":0.4370096486518826,"d":"0.44"},{"v":-4.361555755731006e+32,"d":"-436155575573101000000000000000000.00"},{"v":0.8035775768232096,"d":"0.80"},{"v":3287.138518282552,"d":"3287.14"},{"v":1860.8438947205589,"d":"1860.84"},{"v":0.005633648906348354,"d":"0.01"}]
[{"$nulls":6},132.325,7939.5,{"v":0,"d":"0.00"},{"v":0,"d":"0.00"},{"v":0,"d":"0.00"},{"v":0.08452951193668357,"d":"0.08"},{"v":0.08452951193668357,"d":"0.08"},{"v":0.8033245054294038,"d":"0.80"},{"v":3288.1998200709218,"d":"3288.20"},{"v":1861.4558707807544,"d":"1861.46"},{"v":0.00563542367528831,"d":"0.01"}]
[{"$nulls":6},132.40833333333333,7944.5,{"v":0,"d":"0.00"},{"v":0,"d":"0.00"},{"v":-4.9867874977615506E+32,"d":"-498678749776155000000000000000000.00"},{"v":0.11129550912318203,"d":"0.11"},{"v":-4.9867874977615506E+32,"d":"-498678749776155000000000000000000.00"},{"v":0.8030716729850876,"d":"0.80"},{"v":3289.260779624651,"d":"3289.26"},{"v":1862.0676460683128,"d":"1862.07"},{"v":5.6371978854746615E-3,"d":"0.01"}]
[{"$nulls":6},132.49166666666667,7949.5,{"v":0,"d":"0.00"},{"v":0,"d":"0.00"},{"v":5.332249345610506e+32,"d":"533224934561051000000000000000000.00"},{"v":0.10426255099309117,"d":"0.10"},{"v":5.332249345610506e+32,"d":"533224934561051000000000000000000.00"},{"v":0.8028190791144714,"d":"0.80"},{"v":3290.3213972744193,"d":"3290.32"},{"v":1862.679220780387,"d":"1862.68"},{"v":0.005638971537434818,"d":"0.01"}]
[{"$nulls":6},132.59166666666667,7955.5,{"v":0,"d":"0.00"},{"v":0,"d":"0.00"},{"v":-5.778536240913994e+32,"d":"-577853624091399000000000000000000.00"},{"v":0.05983742596597513,"d":"0.06"},{"v":-5.778536240913994e+32,"d":"-577853624091399000000000000000000.00"},{"v":0.8025162808591262,"d":"0.80"},{"v":3291.593687605721,"d":"3291.59"},{"v":1863.412845952352,"d":"1863.41"},{"v":5.641099183669793E-3,"d":"0.01"}]
[{"$nulls":6},132.65833333333333,7959.5,{"v":0,"d":"0.00"},{"v":0,"d":"0.00"},{"v":0,"d":"0.00"},{"v":0.45701965204212497,"d":"0.46"},{"v":0.45701965204212497,"d":"0.46"},{"v":0.8023146055953125,"d":"0.80"},{"v":3292.4416081821287,"d":"3292.44"},{"v":1863.9017692650862,"d":"1863.90"},{"v":0.005642517168782031,"d":"0.01"}]
[{"$nulls":6},132.74166666666667,7964.5,{"v":0,"d":"0.00"},{"v":0,"d":"0.00"},{"v":6.518965722188065e+32,"d":"651896572218807000000000000000000.00"},{"v":0.17506385860266255,"d":"0.18"},{"v":6.518965722188065e+32,"d":"651896572218807000000000000000000.00"},{"v":0.8020627251993161,"d":"0.80"},{"v":3293.5012020987747,"d":"3293.50"},{"v":1864.5127434304109,"d":"1864.51"},{"v":0.005644289149219766,"d":"0.01"}]
[{"$nulls":6},132.80833333333334,7968.5,{"v":0,"d":"0.00"},{"v":0,"d":"0.00"},{"v":-6.877808824484101e+32,"d":"-687780882448410000000000000000000.00"},{"v":0.1304603475850487,"d":"0.13"},{"v":-6.877808824484101e+32,"d":"-687780882448410000000000000000000.00"},{"v":0.8018613915970981,"d":"0.80"},{"v":3294.3486319940216,"d":"3294.35"},{"v":1865.0013789044192,"d":"1865.00"},{"v":0.005645706333134943,"d":"0.01"}]
[{"$nulls":6},132.90833333333333,7974.5,{"v":0,"d":"0.00"},{"v":0,"d":"0.00"},{"v":0,"d":"0.00"},{"v":0.17243247143147905,"d":"0.17"},{"v":0.17243247143147905,"d":"0.17"},{"v":0.8015596752720068,"d":"0.80"},{"v":3295.619368500445,"d":"3295.62"},{"v":1865.7340925863598,"d":"1865.73"},{"v":5.647831442244006E-3,"d":"0.01"}]
[{"$nulls":6},132.99166666666667,7979.5,{"v":0,"d":"0.00"},{"v":0,"d":"0.00"},{"v":7.969777098469086e+32,"d":"796977709846909000000000000000000.00"},{"v":0.026370632718738463,"d":"0.03"},{"v":7.969777098469086e+32,"d":"796977709846909000000000000000000.00"},{"v":0.8013085049981526,"d":"0.80"},{"v":3296.677941641008,"d":"3296.68"},{"v":1866.3444679677682,"d":"1866.34"},{"v":5.6496017558762485E-3,"d":"0.01"}]
[{"$nulls":6},133.025,7981.5,{"v":0,"d":"0.00"},{"v":0,"d":"0.00"},{"v":-8.186189253260576e+32,"d":"-818618925326058000000000000000000.00"},{"v":0.3198512321228332,"d":"0.32"},{"v":-8.186189253260576e+32,"d":"-818618925326058000000000000000000.00"},{"v":0.8012081029798412,"d":"0.80"},{"v":3297.10127578981,"d":"3297.10"},{"v":1866.5885623321985,"d":"1866.59"},{"v":0.005650309726023875,"d":"0.01"}]
[{"$nulls":6},133.15833333333333,7989.5,{"v":0,"d":"0.00"},{"v":0,"d":"0.00"},{"v":-9.112217281873727e+32,"d":"-911221728187373000000000000000000.00"},{"v":0.06881970047756858,"d":"0.07"},{"v":-9.112217281873727e+32,"d":"-911221728187373000000000000000000.00"},{"$f":"plugl/Q9729","v":{"v":0.8008068719797913,"d":"0.80"}},{"v":3298.7940694364925,"d":"3298.79"},{"v":1867.5646213120242,"d":"1867.56"},{"v":5.6531407199891985E-3,"d":"0.01"}]
[{"$nulls":6},133.20833333333334,7992.5,{"v":0,"d":"0.00"},{"v":0,"d":"0.00"},{"v":0,"d":"0.00"},{"v":0.425332997015269,"d":"0.43"},{"v":0.425332997015269,"d":"0.43"},{"v":0.8006565656866076,"d":"0.80"},{"v":3299.4286432742397,"d":"3299.43"},{"v":1867.9305121685006,"d":"1867.93"},{"v":0.005654201977290872,"d":"0.01"}]
[{"$nulls":6},133.24166666666667,7994.5,{"v":0,"d":"0.00"},{"v":0,"d":"0.00"},{"v":-9.743452792977105e+32,"d":"-974345279297710000000000000000000.00"},{"v":0.1726582707446832,"d":"0.17"},{"v":-9.743452792977105e+32,"d":"-974345279297710000000000000000000.00"},{"v":0.8005564084976134,"d":"0.80"},{"v":3299.851624743807,"d":"3299.85"},{"v":1868.1743996637522,"d":"1868.17"},{"v":0.005654909371510741,"d":"0.01"}]
[{"$nulls":6},133.325,7999.5,{"v":0,"d":"0.00"},{"v":0,"d":"0.00"},{"v":0,"d":"0.00"},{"v":0.12515171630132865,"d":"0.13"},{"v":0.12515171630132865,"d":"0.13"},{"v":0.8003061798763358,"d":"0.80"},{"v":3300.9088414248968,"d":"3300.91"},{"v":1868.783979393941,"d":"1868.78"},{"v":0.005656677470034861,"d":"0.01"}]
[{"$nulls":6},133.425,8005.5,{"v":0,"d":"0.00"},{"v":0,"d":"0.00"},{"v":0,"d":"0.00"},{"v":0.35071545577789115,"d":"0.35"},{"v":0.35071545577789115,"d":"0.35"},{"v":0.8000062150307625,"d":"0.80"},{"v":3302.1770549129988,"d":"3302.18"},{"v":1869.5152131623743,"d":"1869.52"},{"v":5.6587984590370415E-3,"d":"0.01"}]
[{"$nulls":6},133.49166666666667,8009.5,{"v":0,"d":"0.00"},{"v":0,"d":"0.00"},{"v":0,"d":"0.00"},{"v":0.197815054160755,"d":"0.20"},{"v":0.197815054160755,"d":"0.20"},{"v":0.7998064257499969,"d":"0.80"},{"v":3303.0222602074523,"d":"3303.02"},{"v":1870.0025437639918,"d":"1870.00"},{"v":0.005660212010163576,"d":"0.01"}]
[{"$nulls":6},133.60833333333332,8016.5,{"v":0,"d":"0.00"},{"v":0,"d":"0.00"},{"v":-1.30828595291154E+33,"d":"-1308285952911540000000000000000000.00"},{"v":0.03543578684204096,"d":"0.04"},{"v":-1.30828595291154E+33,"d":"-1308285952911540000000000000000000.00"},{"v":0.7994571543911131,"d":"0.80"},{"v":3304.5008495866077,"d":"3304.50"},{"v":1870.8550673922553,"d":"1870.86"},{"v":0.005662684875569185,"d":"0.01"}]
[{"$nulls":6},133.65833333333333,8019.5,{"v":0,"d":"0.00"},{"v":0,"d":"0.00"},{"v":1.361932880826066e+33,"d":"1361932880826070000000000000000000.00"},{"v":0.29169833749947244,"d":"0.29"},{"v":1.361932880826066e+33,"d":"1361932880826070000000000000000000.00"},{"v":0.799307606675811,"d":"0.80"},{"v":3305.1343283770893,"d":"3305.13"},{"v":1871.2203159676244,"d":"1871.22"},{"v":0.005663744344512736,"d":"0.01"}]
[{"$nulls":6},133.74166666666667,8024.5,{"v":0,"d":"0.00"},{"v":0,"d":"0.00"},{"v":1.4562770835548846E+33,"d":"1456277083554880000000000000000000.00"},{"v":0.4859818740622679,"d":"0.49"},{"v":1.4562770835548846E+33,"d":"1456277083554880000000000000000000.00"},{"v":0.7990585468727135,"d":"0.80"},{"v":3306.189856790092,"d":"3306.19"},{"v":1871.828905488619,"d":"1871.83"},{"v":0.00566550968580939,"d":"0.01"}]
[{"$nulls":6},133.825,8029.5,{"v":0,"d":"0.00"},{"v":0,"d":"0.00"},{"v":1.5571564225092674E+33,"d":"1557156422509270000000000000000000.00"},{"v":0.32262924870744236,"d":"0.32"},{"v":1.5571564225092674E+33,"d":"1557156422509270000000000000000000.00"},{"v":0.7988097197415683,"d":"0.80"},{"v":3307.245048518472,"d":"3307.25"},{"v":1872.4372975452886,"d":"1872.44"},{"v":0.005667274477206835,"d":"0.01"}]
[{"$nulls":6},133.90833333333333,8034.5,{"v":0,"d":"0.00"},{"v":0,"d":"0.00"},{"v":1.665023560032279E+33,"d":"1665023560032280000000000000000000.00"},{"v":0.20024278852858546,"d":"0.20"},{"v":1.665023560032279E+33,"d":"1665023560032280000000000000000000.00"},{"v":0.7985611249203298,"d":"0.80"},{"v":3308.2999038840235,"d":"3308.30"},{"v":1873.04549232941,"d":"1873.05"},{"v":0.00566903871921863,"d":"0.01"}]
[{"$nulls":6},133.99166666666667,8039.5,{"v":0,"d":"0.00"},{"v":0,"d":"0.00"},{"v":0,"d":"0.00"},{"v":0.06291087482576102,"d":"0.06"},{"v":0.06291087482576102,"d":"0.06"},{"v":0.7983127620477413,"d":"0.80"},{"v":3309.3544232080344,"d":"3309.35"},{"v":1873.6534900324525,"d":"1873.65"},{"v":0.005670802412357532,"d":"0.01"}]
[{"$nulls":6},134.04166666666666,8042.5,{"v":0,"d":"0.00"},{"v":0,"d":"0.00"},{"v":1.8533661856069408E+33,"d":"1853366185606940000000000000000000.00"},{"v":0.3311955741805448,"d":"0.33"},{"v":1.8533661856069408E+33,"d":"1853366185606940000000000000000000.00"},{"v":0.7981638555095513,"d":"0.80"},{"v":3309.986973635964,"d":"3309.99"},{"v":1874.0181941348949,"d":"1874.02"},{"v":0.005671860364994894,"d":"0.01"}]
[{"$nulls":6},134.15833333333333,8049.5,{"v":0,"d":"0.00"},{"v":0,"d":"0.00"},{"v":0,"d":"0.00"},{"v":0.48770857693837094,"d":"0.49"},{"v":0.48770857693837094,"d":"0.49"},{"v":0.7978167307074132,"d":"0.80"},{"v":3311.46245501402,"d":"3311.46"},{"v":1874.8688949596287,"d":"1874.87"},{"v":0.005674328154063704,"d":"0.01"}]
[{"$nulls":6},134.225,8053.5,{"v":0,"d":"0.00"},{"v":0,"d":"0.00"},{"v":2.1476057390248907E+33,"d":"2147605739024890000000000000000000.00"},{"v":0.3345218430215369,"d":"0.33"},{"v":2.1476057390248907E+33,"d":"2147605739024890000000000000000000.00"},{"$f":"plugl/Q9793","v":{"v":0.7976185769059818,"d":"0.80"}},{"v":3312.3052923027453,"d":"3312.31"},{"v":1875.3548367555975,"d":"1875.35"},{"v":0.00567573783749743,"d":"0.01"}]
[{"$nulls":6},134.24166666666667,8054.5,{"$f":"(Ceq*0.5*EXP(-H9794*koff)*(NORMSDIST((plugl-capl+H9794*vc)/SQRT(4*H9794*dc))-NORMSDIST((H9794*vc-capl)/SQRT(4*H9794*dc)))*$B$31)","v":{"v":0,"d":"0.00"}},{"$f":"(((Aeq/2)*(NORMSDIST((plugl-capl+(H9794*va))/SQRT(4*H9794*da))-NORMSDIST((H9794*va-capl)/SQRT(4*H9794*dc))))*$B$31)","v":{"v":0,"d":"0.00"}},{"$f":"((koff*Ceq*EXP(-(capl-va*H9794)*koff/(vc-va))/(2*(vc-va)))*Q9794*((O9794+N9794)*NORMSDIST(N9794+O9794)-O9794*NORMSDIST(O9794)-(P9794+N9794)*NORMSDIST(N9794+P9794)+P9794*NORMSDIST(P9794)+(EXP(-((O9794+N9794)^2))-EXP(-(O9794^2))-EXP(-((P9794+N9794)^2))+EXP(-(P9794^2)))/SQRT(PI()))*$B$31)","v":{"v":2.1765673509549022E+33,"d":"2176567350954900000000000000000000.00"}},{"$f":"$B$19*RAND()","v":{"v":0.3416382182949895,"d":"0.34"}},{"v":2.1765673509549022E+33,"d":"2176567350954900000000000000000000.00"},{"v":0.797569061521081,"d":"0.80"},{"$f":"(vc*H9794-capl)/Q9794","v":{"v":3312.5159681360155,"d":"3312.52"}},{"$f":"(va*H9794-capl)/Q9794","v":{"v":1875.4763025651569,"d":"1875.48"}},{"$f":"2*SQRT((dc*(capl-va*H9794)-da*(capl-vc*H9794))/(vc-va))","v":{"v":5.6760902036525115E-3,"d":"0.01"}}]
[{"$nulls":6},134.325,8059.5,{"v":0,"d":"0.00"},{"v":0,"d":"0.00"},{"v":-2.3273399941662761E+33,"d":"-2327339994166280000000000000000000.00"},{"v":0.08530311099947002,"d":"0.09"},{"v":-2.3273399941662761E+33,"d":"-2327339994166280000000000000000000.00"},{"v":0.7973216228462091,"d":"0.80"},{"v":3313.5691464965153,"d":"3313.57"},{"v":1876.0835138523964,"d":"1876.08"},{"v":0.005677851706411501,"d":"0.01"}]
[{"$nulls":6},134.44166666666666,8066.5,{"v":0,"d":"0.00"},{"v":0,"d":"0.00"},{"v":0,"d":"0.00"},{"v":0.4320854649103337,"d":"0.43"},{"v":0.4320854649103337,"d":"0.43"},{"v":0.7969755952803959,"d":"0.80"},{"v":3315.0430344086876,"d":"3315.04"},{"v":1876.9332802013732,"d":"1876.93"},{"v":0.005680316892568584,"d":"0.01"}]
[{"$nulls":6},134.49166666666667,8069.5,{"v":0,"d":"0.00"},{"v":0,"d":"0.00"},{"v":0,"d":"0.00"},{"v":0.09280080577772781,"d":"0.09"},{"v":0.09280080577772781,"d":"0.09"},{"v":0.7968274356022238,"d":"0.80"},{"v":3315.6745002074863,"d":"3315.67"},{"v":1877.297348231421,"d":"1877.30"},{"v":0.005681373073474405,"d":"0.01"}]
[{"$nulls":6},134.575,8074.5,{"v":0,"d":"0.00"},{"v":0,"d":"0.00"},{"v":0,"d":"0.00"},{"v":0.18294820463758393,"d":"0.18"},{"v":0.18294820463758393,"d":"0.18"},{"v":0.7965806863207363,"d":"0.80"},{"v":3316.7266761939286,"d":"3316.73"},{"v":1877.9039717021512,"d":"1877.90"},{"v":0.005683132938793532,"d":"0.01"}]
[{"$nulls":6},134.65833333333333,8079.5,{"v":0,"d":"0.00"},{"v":0,"d":"0.00"},{"v":3.042354990565873e+33,"d":"3042354990565870000000000000000000.00"},{"v":0.47230886013803774,"d":"0.47"},{"v":3.042354990565873e+33,"d":"3042354990565870000000000000000000.00"},{"v":0.7963341661259552,"d":"0.80"},{"v":3317.7785186908172,"d":"3317.78"},{"v":1878.5103996124815,"d":"1878.51"},{"v":0.005684892259313276,"d":"0.01"}]
[{"$nulls":6},134.74166666666667,8084.5,{"v":0,"d":"0.00"},{"v":0,"d":"0.00"},{"v":-3.253098346268211e+33,"d":"-3253098346268210000000000000000000.00"},{"v":0.48112947004275725,"d":"0.48"},{"v":-3.253098346268211e+33,"d":"-3253098346268210000000000000000000.00"},{"v":0.7960878746636189,"d":"0.80"},{"v":3318.830028014879,"d":"3318.83"},{"v":1879.1166321511237,"d":"1879.12"},{"v":0.005686651035539283,"d":"0.01"}]
[{"$nulls":6},134.84166666666667,8090.5,{"v":0,"d":"0.00"},{"v":0,"d":"0.00"},{"v":0,"d":"0.00"},{"v":0.3778558414326003,"d":"0.38"},{"v":0.3778558414326003,"d":"0.38"},{"v":0.7957926263379753,"d":"0.80"},{"v":3320.0913998608366,"d":"3320.09"},{"v":1879.8438535721248,"d":"1879.84"},{"v":0.005688760849253552,"d":"0.01"}]
[{"$nulls":6},134.90833333333333,8094.5,{"v":0,"d":"0.00"},{"v":0,"d":"0.00"},{"v":0,"d":"0.00"},{"v":0.041613438633442634,"d":"0.04"},{"v":0.041613438633442634,"d":"0.04"},{"v":0.795595976523065,"d":"0.80"},{"v":3320.932048408935,"d":"3320.93"},{"v":1880.3285118666772,"d":"1880.33"},{"v":5.6901669571287625E-3,"d":"0.01"}]
[{"$nulls":6},134.99166666666667,8099.5,{"v":0,"d":"0.00"},{"v":0,"d":"0.00"},{"v":0,"d":"0.00"},{"v":0.010943013026111836,"d":"0.01"},{"v":0.010943013026111836,"d":"0.01"},{"v":0.7953503691401486,"d":"0.80"},{"v":3321.982560109885,"d":"3321.98"},{"v":1880.9341594195002,"d":"1880.93"},{"v":0.005691924103499624,"d":"0.01"}]
[{"$nulls":6},135.05833333333334,8103.5,{"v":0,"d":"0.00"},{"v":0,"d":"0.00"},{"v":-4.195929641121908E+33,"d":"-4195929641121910000000000000000000.00"},{"v":0.33500453736905295,"d":"0.34"},{"v":-4.195929641121908E+33,"d":"-4195929641121910000000000000000000.00"},{"v":0.7951540469232385,"d":"0.80"},{"v":3322.8227304796997,"d":"3322.82"},{"v":1881.418537326467,"d":"1881.42"},{"v":0.005693329430131371,"d":"0.01"}]
[{"$nulls":6},135.15833333333333,8109.5,{"v":0,"d":"0.00"},{"v":0,"d":"0.00"},{"v":0,"d":"0.00"},{"v":0.30645397762598936,"d":"0.31"},{"v":0.30645397762598936,"d":"0.31"},{"v":0.7948598359929933,"d":"0.79"},{"v":3324.0825880932907,"d":"3324.08"},{"v":1882.1448708527614,"d":"1882.14"},{"v":0.005695436769906238,"d":"0.01"}]
[{"$nulls":6},135.24166666666667,8114.5,{"v":0,"d":"0.00"},{"v":0,"d":"0.00"},{"v":0,"d":"0.00"},{"v":0.2743219739250138,"d":"0.27"},{"v":0.2743219739250138,"d":"0.27"},{"v":0.7946149095286098,"d":"0.79"},{"v":3325.1321050037213,"d":"3325.13"},{"v":1882.7499351073084,"d":"1882.75"},{"v":0.005697192290944724,"d":"0.01"}]
[{"$nulls":6},135.275,8116.5,{"v":0,"d":"0.00"},{"v":0,"d":"0.00"},{"v":0,"d":"0.00"},{"v":0.09397366422355902,"d":"0.09"},{"v":0.09397366422355902,"d":"0.09"},{"v":0.7945170023190797,"d":"0.79"},{"v":3325.5518190788557,"d":"3325.55"},{"v":1882.9919064621256,"d":"1882.99"},{"v":0.005697894347914851,"d":"0.01"}]
[{"$nulls":6},{"$f":"H9859/60","v":135.325},8119.5,{"v":0,"d":"0.00"},{"v":0,"d":"0.00"},{"v":-5.198834729771634e+33,"d":"-5198834729771630000000000000000000.00"},{"v":0.38824903911699093,"d":"0.39"},{"$f":"SUM(I9859:K9859)+L9859","v":{"v":-5.198834729771634e+33,"d":"-5198834729771630000000000000000000.00"}},{"v":0.7943702093381837,"d":"0.79"},{"v":3326.181290944464,"d":"3326.18"},{"v":1883.3548053027068,"d":"1883.35"},{"v":5.698947271207201E-3,"d":"0.01"}]
[{"$nulls":6},135.45833333333334,8127.5,{"v":0,"d":"0.00"},{"v":0,"d":"0.00"},{"v":0,"d":"0.00"},{"v":0.39294745957060256,"d":"0.39"},{"v":0.39294745957060256,"d":"0.39"},{"v":0.7939791588145352,"d":"0.79"},{"v":3327.8593008131447,"d":"3327.86"},{"v":1884.3221944372285,"d":"1884.32"},{"v":0.005701754116059374,"d":"0.01"}]
[{"$nulls":6},135.49166666666667,8129.5,{"v":0,"d":"0.00"},{"v":0,"d":"0.00"},{"v":5.944005697504778e+33,"d":"5944005697504780000000000000000000.00"},{"v":0.3875490755163852,"d":"0.39"},{"v":5.944005697504778e+33,"d":"5944005697504780000000000000000000.00"},{"v":0.7938814863871987,"d":"0.79"},{"v":3328.2786711674003,"d":"3328.28"},{"v":1884.5639642609924,"d":"1884.56"},{"v":0.00570245561140111,"d":"0.01"}]
[{"$nulls":6},135.575,8134.5,{"v":0,"d":"0.00"},{"v":0,"d":"0.00"},{"v":0,"d":"0.00"},{"v":0.46552822770402397,"d":"0.47"},{"v":0.46552822770402397,"d":"0.47"},{"v":0.793637462932509,"d":"0.79"},{"v":3329.326866073626,"d":"3329.33"},{"v":1885.168253395603,"d":"1885.17"},{"v":0.005704208972329117,"d":"0.01"}]
[{"$nulls":6},135.675,8140.5,{"v":0,"d":"0.00"},{"v":0,"d":"0.00"},{"v":0,"d":"0.00"},{"v":0.441297556419365,"d":"0.44"},{"v":0.441297556419365,"d":"0.44"},{"v":0.7933449316056038,"d":"0.79"},{"v":3330.58426475591,"d":"3330.58"},{"v":1885.893145196708,"d":"1885.89"},{"v":5.706312294293049E-3,"d":"0.01"}]
[{"$nulls":6},135.74166666666667,8144.5,{"v":0,"d":"0.00"},{"v":0,"d":"0.00"},{"v":0,"d":"0.00"},{"v":0.17474600152273678,"d":"0.17"},{"v":0.17474600152273678,"d":"0.17"},{"v":0.7931500903350027,"d":"0.79"},{"v":3331.422267031993,"d":"3331.42"},{"v":1886.3762519028467,"d":"1886.38"},{"v":5.7077140783329365E-3,"d":"0.01"}]
[{"$nulls":6},135.79166666666666,8147.5,{"v":0,"d":"0.00"},{"v":0,"d":"0.00"},{"v":-7.564673002703797e+33,"d":"-7564673002703800000000000000000000.00"},{"v":0.2929803235252841,"d":"0.29"},{"v":-7.564673002703797e+33,"d":"-7564673002703800000000000000000000.00"},{"v":0.7930040535540058,"d":"0.79"},{"v":3332.05063050816,"d":"3332.05"},{"v":1886.7385008900694,"d":"1886.74"},{"v":0.005708765190476833,"d":"0.01"}]
[{"$nulls":6},135.90833333333333,8154.5,{"v":0,"d":"0.00"},{"v":0,"d":"0.00"},{"v":8.30827370156184e+33,"d":"8308273701561840000000000000000000.00"},{"v":0.034428418939958794,"d":"0.03"},{"v":8.30827370156184e+33,"d":"8308273701561840000000000000000000.00"},{"v":0.792663614522348,"d":"0.79"},{"v":3333.516351587753,"d":"3333.52"},{"v":1887.583478626792,"d":"1887.58"},{"v":0.005711217033172526,"d":"0.01"}]
[{"$nulls":6},135.99166666666667,8159.5,{"v":0,"d":"0.00"},{"v":0,"d":"0.00"},{"v":-8.883760985244629e+33,"d":"-8883760985244630000000000000000000.00"},{"v":0.4939972029784432,"d":"0.49"},{"v":-8.883760985244629e+33,"d":"-8883760985244630000000000000000000.00"},{"v":0.7924207120514951,"d":"0.79"},{"v":3334.5629009888935,"d":"3334.56"},{"v":1888.1868030311755,"d":"1888.19"},{"v":0.005712967705142398,"d":"0.01"}]
[{"$nulls":6},136.075,8164.5,{"v":0,"d":"0.00"},{"v":0,"d":"0.00"},{"v":9.499108630780606e+33,"d":"9499108630780610000000000000000000.00"},{"v":0.144850912932518,"d":"0.14"},{"v":9.499108630780606e+33,"d":"9499108630780610000000000000000000.00"},{"v":0.7921780327477147,"d":"0.79"},{"v":3335.6091222175,"d":"3335.61"},{"v":1888.7899350425264,"d":"1888.79"},{"v":0.00571471784080369,"d":"0.01"}]
[{"$nulls":6},136.15833333333333,8169.5,{"v":0,"d":"0.00"},{"v":0,"d":"0.00"},{"v":1.0157077391952607E+34,"d":"10157077391952600000000000000000000.00"},{"v":0.42249173570291737,"d":"0.42"},{"v":1.0157077391952607E+34,"d":"10157077391952600000000000000000000.00"},{"v":0.7919355762694903,"d":"0.79"},{"v":3336.655015581935,"d":"3336.66"},{"v":1889.3928748444978,"d":"1889.39"},{"v":0.005716467440648989,"d":"0.01"}]
[{"$nulls":6},136.24166666666667,8174.5,{"v":0,"d":"0.00"},{"v":0,"d":"0.00"},{"v":1.0860619225852156E+34,"d":"10860619225852200000000000000000000.00"},{"v":0.32294622362367525,"d":"0.32"},{"v":1.0860619225852156E+34,"d":"10860619225852200000000000000000000.00"},{"v":0.7916933422760373,"d":"0.79"},{"v":3337.700581390079,"d":"3337.70"},{"v":1889.9956226204529,"d":"1890.00"},{"v":0.005718216505170122,"d":"0.01"}]
[{"$nulls":6},136.29166666666666,8177.5,{"v":0,"d":"0.00"},{"v":0,"d":"0.00"},{"v":0,"d":"0.00"},{"v":0.039810627183727854,"d":"0.04"},{"v":0.039810627183727854,"d":"0.04"},{"v":0.7915481085311624,"d":"0.79"},{"v":3338.327763775845,"d":"3338.33"},{"v":1890.3571791897077,"d":"1890.36"},{"v":0.005719265687131522,"d":"0.01"}]
[{"$nulls":6},136.325,8179.5,{"v":0,"d":"0.00"},{"v":0,"d":"0.00"},{"v":0,"d":"0.00"},{"v":0.13010464174872605,"d":"0.13"},{"v":0.13010464174872605,"d":"0.13"},{"v":0.7914513304273001,"d":"0.79"},{"v":3338.745819949333,"d":"3338.75"},{"v":1890.598178553463,"d":"1890.60"},{"v":5.719965034858168E-3,"d":"0.01"}]
[{"$nulls":6},136.40833333333333,8184.5,{"v":0,"d":"0.00"},{"v":0,"d":"0.00"},{"v":0,"d":"0.00"},{"v":0.4949079104727514,"d":"0.49"},{"v":0.4949079104727514,"d":"0.49"},{"v":0.7912095403839504,"d":"0.79"},{"v":3339.7907315666166,"d":"3339.79"},{"v":1891.2005428263094,"d":"1891.20"},{"v":0.005721713030203454,"d":"0.01"}]
[{"$nulls":6},136.49166666666667,8189.5,{"v":0,"d":"0.00"},{"v":0,"d":"0.00"},{"v":0,"d":"0.00"},{"v":0.16300488129579632,"d":"0.16"},{"v":0.16300488129579632,"d":"0.16"},{"v":0.7909679718073847,"d":"0.79"},{"v":3340.835316548369,"d":"3340.84"},{"v":1891.8027156214832,"d":"1891.80"},{"v":5.7234604916955615E-3,"d":"0.01"}]
[{"$nulls":6},136.575,8194.5,{"v":0,"d":"0.00"},{"v":0,"d":"0.00"},{"v":0,"d":"0.00"},{"v":0.24306217621879106,"d":"0.24"},{"v":0.24306217621879106,"d":"0.24"},{"v":0.7907266243597234,"d":"0.79"},{"v":3341.8795752005535,"d":"3341.88"},{"v":1892.4046971211876,"d":"1892.40"},{"v":0.00572520741982332,"d":"0.01"}]
[{"$nulls":6},136.69166666666666,8201.5,{"v":0,"d":"0.00"},{"v":0,"d":"0.00"},{"v":-1.5592532092294027E+34,"d":"-15592532092294000000000000000000000.00"},{"v":0.2653438272792879,"d":"0.27"},{"v":-1.5592532092294027E+34,"d":"-15592532092294000000000000000000000.00"},{"v":0.7903891087877433,"d":"0.79"},{"v":3343.340989661489,"d":"3343.34"},{"v":1893.2471501906944,"d":"1893.25"},{"v":0.005727652224079251,"d":"0.01"}]
[{"$nulls":6},136.74166666666667,8204.5,{"v":0,"d":"0.00"},{"v":0,"d":"0.00"},{"v":1.623184328098618E+34,"d":"16231843280986200000000000000000000.00"},{"v":0.002684674799567577,"d":"0.00"},{"v":1.623184328098618E+34,"d":"16231843280986200000000000000000000.00"},{"v":0.7902445915031976,"d":"0.79"},{"v":3343.967114737681,"d":"3343.97"},{"v":1893.6080869615564,"d":"1893.61"},{"v":0.005728699677937393,"d":"0.01"}]
[{"$nulls":6},136.825,8209.5,{"v":0,"d":"0.00"},{"v":0,"d":"0.00"},{"v":-1.7356138228667137E+34,"d":"-17356138228667100000000000000000000.00"},{"v":0.20628345831299094,"d":"0.21"},{"v":-1.7356138228667137E+34,"d":"-17356138228667100000000000000000000.00"},{"v":0.7900039054221716,"d":"0.79"},{"v":3345.0103962321673,"d":"3345.01"},{"v":1894.2094956651865,"d":"1894.21"},{"v":0.005730445008897651,"d":"0.01"}]
[{"$nulls":6},136.90833333333333,8214.5,{"v":0,"d":"0.00"},{"v":0,"d":"0.00"},{"v":0,"d":"0.00"},{"v":0.3294846686468221,"d":"0.33"},{"v":0.3294846686468221,"d":"0.33"},{"v":0.7897634391257228,"d":"0.79"},{"v":3346.053352616173,"d":"3346.05"},{"v":1894.8107137992802,"d":"1894.81"},{"v":5.732189808441447E-3,"d":"0.01"}]
[{"$nulls":6},136.99166666666667,8219.5,{"v":0,"d":"0.00"},{"v":0,"d":"0.00"},{"v":-1.9843733119115857E+34,"d":"-19843733119115900000000000000000000.00"},{"v":0.4008878571478453,"d":"0.40"},{"v":-1.9843733119115857E+34,"d":"-19843733119115900000000000000000000.00"},{"v":0.7895231922795571,"d":"0.79"},{"v":3347.095984193285,"d":"3347.10"},{"v":1895.4117415446035,"d":"1895.41"},{"v":5.7339340770539045E-3,"d":"0.01"}]
[{"$nulls":6},137.025,8221.5,{"v":0,"d":"0.00"},{"v":0,"d":"0.00"},{"v":2.0382497342458042E+34,"d":"20382497342458000000000000000000000.00"},{"v":0.2614277901859813,"d":"0.26"},{"v":2.0382497342458042E+34,"d":"20382497342458000000000000000000000.00"},{"v":0.7894271549124243,"d":"0.79"},{"v":3347.5129459461136,"d":"3347.51"},{"v":1895.6520993743154,"d":"1895.65"},{"v":0.005734631635946637,"d":"0.01"}]
[{"$nulls":6},137.15833333333333,8229.5,{"v":0,"d":"0.00"},{"v":0,"d":"0.00"},{"v":0,"d":"0.00"},{"v":0.10564940944670864,"d":"0.11"},{"v":0.10564940944670864,"d":"0.11"},{"v":0.7890433556044585,"d":"0.79"},{"v":3349.1802741388183,"d":"3349.18"},{"v":1896.613226590586,"d":"1896.61"},{"v":0.005737421023421586,"d":"0.01"}]
[{"$nulls":6},137.24166666666667,8234.5,{"v":0,"d":"0.00"},{"v":0,"d":"0.00"},{"v":0,"d":"0.00"},{"v":0.4855359521514188,"d":"0.49"},{"v":0.4855359521514188,"d":"0.49"},{"v":0.7888037651104874,"d":"0.79"},{"v":3350.2219331120573,"d":"3350.22"},{"v":1897.2136842513548,"d":"1897.21"},{"v":0.005739163702143371,"d":"0.01"}]
[{"$nulls":6},137.30833333333334,8238.5,{"v":0,"d":"0.00"},{"v":0,"d":"0.00"},{"v":-2.559446284593426e+34,"d":"-25594462845934300000000000000000000.00"},{"v":0.3975149704909772,"d":"0.40"},{"v":-2.559446284593426e+34,"d":"-25594462845934300000000000000000000.00"},{"v":0.7886122497777441,"d":"0.79"},{"v":3351.0550272861587,"d":"3351.06"},{"v":1897.6939138100033,"d":"1897.69"},{"v":0.005740557464218959,"d":"0.01"}]
[{"$nulls":6},137.325,8239.5,{"v":0,"d":"0.00"},{"v":0,"d":"0.00"},{"v":-2.5939581706122374E+34,"d":"-25939581706122400000000000000000000.00"},{"v":0.045133397079589355,"d":"0.05"},{"v":-2.5939581706122374E+34,"d":"-25939581706122400000000000000000000.00"},{"v":0.7885643927367207,"d":"0.79"},{"v":3351.263268488041,"d":"3351.26"},{"v":1897.8139522435765,"d":"1897.81"},{"v":0.005740905851866934,"d":"0.01"}]
[{"$nulls":6},137.425,8245.5,{"v":0,"d":"0.00"},{"v":0,"d":"0.00"},{"v":0,"d":"0.00"},{"v":0.4063291792692139,"d":"0.41"},{"v":0.4063291792692139,"d":"0.41"},{"$f":"plugl/Q9985","v":{"v":0.7882774333412156,"d":"0.79"}},{"v":3352.5124442149545,"d":"3352.51"},{"v":1898.534023724262,"d":"1898.53"},{"v":0.005742995733935384,"d":"0.01"}]
[{"$nulls":6},137.49166666666667,8249.5,{"v":0,"d":"0.00"},{"v":0,"d":"0.00"},{"v":-2.965734599167837e+34,"d":"-29657345991678400000000000000000000.00"},{"v":0.32417340070395295,"d":"0.32"},{"v":-2.965734599167837e+34,"d":"-29657345991678400000000000000000000.00"},{"v":0.7880863010274791,"d":"0.79"},{"v":3353.3449696527273,"d":"3353.34"},{"v":1899.013919939487,"d":"1899.01"},{"v":0.005744388566244453,"d":"0.01"}]
[{"$nulls":6},137.575,8254.5,{"v":0,"d":"0.00"},{"v":0,"d":"0.00"},{"v":0,"d":"0.00"},{"v":0.11931392367789095,"d":"0.12"},{"v":0.11931392367789095,"d":"0.12"},{"v":0.787847581032596,"d":"0.79"},{"v":3354.3853360425046,"d":"3354.39"},{"v":1899.613620001025,"d":"1899.61"},{"v":0.005746129131859116,"d":"0.01"}]
[{"$nulls":6},137.64166666666668,8258.5,{"v":0,"d":"0.00"},{"v":0,"d":"0.00"},{"v":-3.345679958192209e+34,"d":"-33456799581922100000000000000000000.00"},{"v":0.4126590187978651,"d":"0.41"},{"v":-3.345679958192209e+34,"d":"-33456799581922100000000000000000000.00"},{"v":0.7876567611494381,"d":"0.79"},{"v":3355.2173970154763,"d":"3355.22"},{"v":1900.0932439956464,"d":"1900.09"},{"v":0.005747521204832566,"d":"0.01"}]
[{"$nulls":6},137.74166666666667,8264.5,{"v":0,"d":"0.00"},{"v":0,"d":"0.00"},{"v":0,"d":"0.00"},{"v":0.2758121927342898,"d":"0.28"},{"v":0.2758121927342898,"d":"0.28"},{"v":0.7873707911190215,"d":"0.79"},{"v":3356.4651019361277,"d":"3356.47"},{"v":1900.812453443781,"d":"1900.81"},{"v":0.005749608682336564,"d":"0.01"}]
[{"$nulls":6},137.825,8269.5,{"v":0,"d":"0.00"},{"v":0,"d":"0.00"},{"v":3.8767693031113535E+34,"d":"38767693031113500000000000000000000.00"},{"v":0.3155002953932542,"d":"0.32"},{"v":3.8767693031113535E+34,"d":"38767693031113500000000000000000000.00"},{"v":0.7871327205451037,"d":"0.79"},{"v":3357.504502038263,"d":"3357.50"},{"v":1901.4115871811648,"d":"1901.41"},{"v":5.7513476681557004E-3,"d":"0.01"}]
[{"$nulls":6},137.925,8275.5,{"v":0,"d":"0.00"},{"v":0,"d":"0.00"},{"v":0,"d":"0.00"},{"v":0.3223309226667189,"d":"0.32"},{"v":0.3223309226667189,"d":"0.32"},{"v":0.7868473207095636,"d":"0.79"},{"v":3358.75135780922,"d":"3358.75"},{"v":1902.1302989685382,"d":"1902.13"},{"v":0.005753433757331356,"d":"0.01"}]
[{"$nulls":6},137.99166666666667,8279.5,{"v":0,"d":"0.00"},{"v":0,"d":"0.00"},{"v":0,"d":"0.00"},{"v":0.3350400455108782,"d":"0.34"},{"v":0.3350400455108782,"d":"0.34"},{"v":0.7866572265301368,"d":"0.79"},{"v":3359.582338045441,"d":"3359.58"},{"v":1902.6092895762679,"d":"1902.61"},{"v":0.005754824063340252,"d":"0.01"}]
[{"$nulls":6},138.04166666666666,8282.5,{"v":0,"d":"0.00"},{"v":0,"d":"0.00"},{"v":0,"d":"0.00"},{"v":0.16151066908801376,"d":"0.16"},{"v":0.16151066908801376,"d":"0.16"},{"v":0.7865147462754233,"d":"0.79"},{"v":3360.205438435096,"d":"3360.21"},{"v":1902.9684535400145,"d":"1902.97"},{"v":0.005755866572463265,"d":"0.01"}]
[{"$nulls":6},138.15833333333333,8289.5,{"v":0,"d":"0.00"},{"v":0,"d":"0.00"},{"v":5.06764707751777e+34,"d":"50676470775177700000000000000000000.00"},{"v":0.40802396582813794,"d":"0.41"},{"v":5.06764707751777e+34,"d":"50676470775177700000000000000000000.00"},{"v":0.7861825931898782,"d":"0.79"},{"v":3361.658890440799,"d":"3361.66"},{"v":1903.8062397130007,"d":"1903.81"},{"v":5.758298359758723E-3,"d":"0.01"}]
[{"$nulls":6},138.24166666666667,8294.5,{"v":0,"d":"0.00"},{"v":0,"d":"0.00"},{"v":-5.418639584085364e+34,"d":"-54186395840853600000000000000000000.00"},{"v":0.040132899658488375,"d":"0.04"},{"v":-5.418639584085364e+34,"d":"-54186395840853600000000000000000000.00"},{"v":0.7859455984619208,"d":"0.79"},{"v":3362.69668602644,"d":"3362.70"},{"v":1904.4044331263826,"d":"1904.40"},{"v":0.005760034722117567,"d":"0.01"}]
[{"$nulls":6},138.25833333333333,8295.5,{"v":0,"d":"0.00"},{"v":0,"d":"0.00"},{"v":-5.491702931491217e+34,"d":"-54917029314912200000000000000000000.00"},{"v":0.45923697540770625,"d":"0.46"},{"v":-5.491702931491217e+34,"d":"-54917029314912200000000000000000000.00"},{"v":0.7858982252303017,"d":"0.79"},{"v":3362.9042067325395,"d":"3362.90"},{"v":1904.5240492992398,"d":"1904.52"},{"v":0.005760381931781955,"d":"0.01"}]
[{"$nulls":6},138.325,8299.5,{"v":0,"d":"0.00"},{"v":0,"d":"0.00"},{"v":5.793941282488985e+34,"d":"57939412824889800000000000000000000.00"},{"v":0.488259287034159,"d":"0.49"},{"v":5.793941282488985e+34,"d":"57939412824889800000000000000000000.00"},{"v":0.7857088179309961,"d":"0.79"},{"v":3363.734161599084,"d":"3363.73"},{"v":1905.0024390049052,"d":"1905.00"},{"v":0.005761770561207726,"d":"0.01"}]
[{"$nulls":6},138.425,8305.5,{"v":0,"d":"0.00"},{"v":0,"d":"0.00"},{"v":-6.278770004026857e+34,"d":"-62787700040268600000000000000000000.00"},{"v":0.05278702447337952,"d":"0.05"},{"v":-6.278770004026857e+34,"d":"-62787700040268600000000000000000000.00"},{"v":0.7854249635799946,"d":"0.79"},{"v":3364.978710285418,"d":"3364.98"},{"v":1905.7197987609104,"d":"1905.72"},{"v":0.005763852878066892,"d":"0.01"}]
[{"$nulls":6},138.54166666666666,8312.5,{"v":0,"d":"0.00"},{"v":0,"d":"0.00"},{"v":6.895911263216847e+34,"d":"68959112632168500000000000000000000.00"},{"v":0.15918815929954405,"d":"0.16"},{"v":6.895911263216847e+34,"d":"68959112632168500000000000000000000.00"},{"v":0.7850941886806837,"d":"0.79"},{"v":3366.430102547782,"d":"3366.43"},{"v":1906.5563778881296,"d":"1906.56"},{"v":0.005766281297335398,"d":"0.01"}]
[{"$nulls":6},138.575,8314.5,{"v":0,"d":"0.00"},{"v":0,"d":"0.00"},{"v":7.083128002247898e+34,"d":"70831280022479000000000000000000000.00"},{"v":0.30256996750360227,"d":"0.30"},{"v":7.083128002247898e+34,"d":"70831280022479000000000000000000000.00"},{"v":0.7849997582992164,"d":"0.78"},{"v":3366.8446711937777,"d":"3366.84"},{"v":1906.795333189972,"d":"1906.80"},{"v":5.766974943590443E-3,"d":"0.01"}]
[{"$nulls":6},138.65833333333333,8319.5,{"v":0,"d":"0.00"},{"v":0,"d":"0.00"},{"v":7.573708745272124e+34,"d":"75737087452721200000000000000000000.00"},{"v":0.3138017012202459,"d":"0.31"},{"v":7.573708745272124e+34,"d":"75737087452721200000000000000000000.00"},{"v":0.7847638313386089,"d":"0.78"},{"v":3367.8808696669043,"d":"3367.88"},{"v":1907.3925906863415,"d":"1907.39"},{"v":0.005768708694326661,"d":"0.01"}]
[{"$nulls":6},138.74166666666667,8324.5,{"v":0,"d":"0.00"},{"v":0,"d":"0.00"},{"v":-8.098265876410984e+34,"d":"-80982658764109800000000000000000000.00"},{"v":0.19923744981818498,"d":"0.20"},{"v":-8.098265876410984e+34,"d":"-80982658764109800000000000000000000.00"},{"v":0.7845281169695102,"d":"0.78"},{"v":3368.916749601004,"d":"3368.92"},{"v":1907.989661525126,"d":"1907.99"},{"v":0.005770441924151043,"d":"0.01"}]
[{"$nulls":6},138.825,8329.5,{"v":0,"d":"0.00"},{"v":0,"d":"0.00"},{"v":0,"d":"0.00"},{"v":0.1992016549716179,"d":"0.20"},{"v":0.1992016549716179,"d":"0.20"},{"v":0.7842926148728373,"d":"0.78"},{"v":3369.95231128951,"d":"3369.95"},{"v":1908.5865458809587,"d":"1908.59"},{"v":0.005772174633532843,"d":"0.01"}]
[{"$nulls":6},138.875,8332.5,{"v":0,"d":"0.00"},{"v":0,"d":"0.00"},{"v":-9.014161986845843E+34,"d":"-90141619868458400000000000000000000.00"},{"v":0.37297783155648406,"d":"0.37"},{"v":-9.014161986845843E+34,"d":"-90141619868458400000000000000000000.00"},{"v":0.7841514153731113,"d":"0.78"},{"v":3370.5734956666315,"d":"3370.57"},{"v":1908.9445870551892,"d":"1908.94"},{"v":0.005773214009544424,"d":"0.01"}]
[{"$nulls":6},138.99166666666667,8339.5,{"v":0,"d":"0.00"},{"v":0,"d":"0.00"},{"v":0,"d":"0.00"},{"v":0.27139781380315176,"d":"0.27"},{"v":0.27139781380315176,"d":"0.27"},{"v":0.783822246223792,"d":"0.78"},{"v":3372.022481101245,"d":"3372.02"},{"v":1909.779755840957,"d":"1909.78"},{"v":0.005775638492842156,"d":"0.01"}]
[{"$nulls":6},139.09166666666667,8345.5,{"v":0,"d":"0.00"},{"v":0,"d":"0.00"},{"v":-1.0728563794423301E+35,"d":"-107285637944233000000000000000000000.00"},{"v":0.09922317172868816,"d":"0.10"},{"v":-1.0728563794423301E+35,"d":"-107285637944233000000000000000000000.00"},{"v":0.7835404309296073,"d":"0.78"},{"v":3373.263973492187,"d":"3373.26"},{"v":1910.4953246834482,"d":"1910.50"},{"v":0.005777715811633521,"d":"0.01"}]
[{"$nulls":6},139.15833333333333,8349.5,{"v":0,"d":"0.00"},{"v":0,"d":"0.00"},{"v":0,"d":"0.00"},{"v":0.45726126424452435,"d":"0.46"},{"v":0.45726126424452435,"d":"0.46"},{"v":0.7833527228521867,"d":"0.78"},{"v":3374.0913814406194,"d":"3374.09"},{"v":1910.9722219579933,"d":"1910.97"},{"v":5.7791002759945255E-3,"d":"0.01"}]
[{"$nulls":6},139.24166666666667,8354.5,{"v":0,"d":"0.00"},{"v":0,"d":"0.00"},{"v":0,"d":"0.00"},{"v":0.4686304727353161,"d":"0.47"},{"v":0.4686304727353161,"d":"0.47"},{"v":0.7831182773548065,"d":"0.78"},{"v":3375.1253562869992,"d":"3375.13"},{"v":1911.568176509112,"d":"1911.57"},{"v":0.005780830390177522,"d":"0.01"}]
[{"$nulls":6},139.275,8356.5,{"v":0,"d":"0.00"},{"v":0,"d":"0.00"},{"v":0,"d":"0.00"},{"v":0.0394694072900138,"d":"0.04"},{"v":0.0394694072900138,"d":"0.04"},{"v":0.7830245580776213,"d":"0.78"},{"v":3375.5388575908555,"d":"3375.54"},{"v":1911.8065063964484,"d":"1911.81"},{"v":0.005781522290884989,"d":"0.01"}]
[{"$nulls":6},139.325,8359.5,{"v":0,"d":"0.00"},{"v":0,"d":"0.00"},{"v":0,"d":"0.00"},{"v":0.14473343829298657,"d":"0.14"},{"v":0.14473343829298657,"d":"0.14"},{"v":0.7828840422293697,"d":"0.78"},{"v":3376.15901463899,"d":"3376.16"},{"v":1912.1639456194052,"d":"1912.16"},{"v":5.7825599867186855E-3,"d":"0.01"}]
[{"$nulls":6},139.40833333333333,8364.5,{"v":0,"d":"0.00"},{"v":0,"d":"0.00"},{"v":0,"d":"0.00"},{"v":0.4164612066167623,"d":"0.42"},{"v":0.4164612066167623,"d":"0.42"},{"v":0.7826500171614474,"d":"0.78"},{"v":3377.1923567869003,"d":"3377.19"},{"v":1912.759529461619,"d":"1912.76"},{"v":0.005784289066082364,"d":"0.01"}]
[{"$nulls":6},139.49166666666667,8369.5,{"v":0,"d":"0.00"},{"v":0,"d":"0.00"},{"v":0,"d":"0.00"},{"v":0.42289759537772936,"d":"0.42"},{"v":0.42289759537772936,"d":"0.42"},{"v":0.7824162018372673,"d":"0.78"},{"v":3378.22538302059,"d":"3378.23"},{"v":1913.354928208229,"d":"1913.35"},{"v":0.005786017628732219,"d":"0.01"}]
[{"$nulls":6},139.575,8374.5,{"$f":"(Ceq*0.5*EXP(-H10114*koff)*(NORMSDIST((plugl-capl+H10114*vc)/SQRT(4*H10114*dc))-NORMSDIST((H10114*vc-capl)/SQRT(4*H10114*dc)))*$B$31)","v":{"v":0,"d":"0.00"}},{"$f":"(((Aeq/2)*(NORMSDIST((plugl-capl+(H10114*va))/SQRT(4*H10114*da))-NORMSDIST((H10114*va-capl)/SQRT(4*H10114*dc))))*$B$31)","v":{"v":0,"d":"0.00"}},{"$f":"((koff*Ceq*EXP(-(capl-va*H10114)*koff/(vc-va))/(2*(vc-va)))*Q10114*((O10114+N10114)*NORMSDIST(N10114+O10114)-O10114*NORMSDIST(O10114)-(P10114+N10114)*NORMSDIST(N10114+P10114)+P10114*NORMSDIST(P10114)+(EXP(-((O10114+N10114)^2))-EXP(-(O10114^2))-EXP(-((P10114+N10114)^2))+EXP(-(P10114^2)))/SQRT(PI()))*$B$31)","v":{"v":-1.5820567219973375E+35,"d":"-158205672199734000000000000000000000.00"}},{"$f":"$B$19*RAND()","v":{"v":0.26098267109951645,"d":"0.26"}},{"v":-1.5820567219973375E+35,"d":"-158205672199734000000000000000000000.00"},{"v":0.7821825959437145,"d":"0.78"},{"$f":"(vc*H10114-capl)/Q10114","v":{"v":3379.2580936294835,"d":"3379.26"}},{"$f":"(va*H10114-capl)/Q10114","v":{"v":1913.950142031448,"d":"1913.95"}},{"$f":"2*SQRT((dc*(capl-va*H10114)-da*(capl-vc*H10114))/(vc-va))","v":{"v":0.005787745675131208,"d":"0.01"}}]
[{"$nulls":6},139.675,8380.5,{"v":0,"d":"0.00"},{"v":0,"d":"0.00"},{"v":-1.7144354202343856E+35,"d":"-171443542023439000000000000000000000.00"},{"v":0.4579921168491601,"d":"0.46"},{"v":-1.7144354202343856E+35,"d":"-171443542023439000000000000000000000.00"},{"v":0.7819025448799782,"d":"0.78"},{"v":3380.4969301422743,"d":"3380.50"},{"v":1914.6641547625118,"d":"1914.66"},{"v":5.789818650009688E-3,"d":"0.01"}]
[{"$nulls":6},139.74166666666667,8384.5,{"v":0,"d":"0.00"},{"v":0,"d":"0.00"},{"v":1.8087857269085808E+35,"d":"180878572690858000000000000000000000.00"},{"v":0.04909507310239336,"d":"0.05"},{"v":1.8087857269085808E+35,"d":"180878572690858000000000000000000000.00"},{"v":0.7817160111992945,"d":"0.78"},{"v":3381.3225691283556,"d":"3381.32"},{"v":1915.1400155952203,"d":"1915.14"},{"v":0.005791200221024999,"d":"0.01"}]
[{"$nulls":6},139.825,8389.5,{"v":0,"d":"0.00"},{"v":0,"d":"0.00"},{"v":1.9340582162874322E+35,"d":"193405821628743000000000000000000000.00"},{"v":0.2006393709317047,"d":"0.20"},{"v":1.9340582162874322E+35,"d":"193405821628743000000000000000000000.00"},{"v":0.7814830317254589,"d":"0.78"},{"v":3382.3543345949724,"d":"3382.35"},{"v":1915.7346756788645,"d":"1915.73"},{"v":5.7929267214422795E-3,"d":"0.01"}]
[{"$nulls":6},139.89166666666668,8393.5,{"v":0,"d":"0.00"},{"v":0,"d":"0.00"},{"v":2.040494474245787e+35,"d":"204049447424579000000000000000000000.00"},{"v":0.21715771147689655,"d":"0.22"},{"v":2.040494474245787e+35,"d":"204049447424579000000000000000000000.00"},{"v":0.7812967980542471,"d":"0.78"},{"v":3383.17952053498,"d":"3383.18"},{"v":1916.210271086783,"d":"1916.21"},{"v":0.005794307551381787,"d":"0.01"}]
[{"$nulls":6},139.99166666666667,8399.5,{"v":0,"d":"0.00"},{"v":0,"d":"0.00"},{"v":0,"d":"0.00"},{"v":0.21351725359857965,"d":"0.21"},{"v":0.21351725359857965,"d":"0.21"},{"v":0.7810176970219832,"d":"0.78"},{"v":3384.416922400875,"d":"3384.42"},{"v":1916.9234433054094,"d":"1916.92"},{"v":0.005796378179518655,"d":"0.01"}]
[{"$nulls":6},140.09166666666667,8405.5,{"v":0,"d":"0.00"},{"v":0,"d":"0.00"},{"v":-2.3962535483656687E+35,"d":"-239625354836567000000000000000000000.00"},{"v":0.20765864357460434,"d":"0.21"},{"v":-2.3962535483656687E+35,"d":"-239625354836567000000000000000000000.00"},{"v":0.7807388948842245,"d":"0.78"},{"v":3385.6538722543346,"d":"3385.65"},{"v":1917.6363507142057,"d":"1917.64"},{"v":5.7984480682334305E-3,"d":"0.01"}]
[{"$nulls":6},140.10833333333332,8406.5,{"v":0,"d":"0.00"},{"v":0,"d":"0.00"},{"v":2.4285619956089422E+35,"d":"242856199560894000000000000000000000.00"},{"v":0.2180512859526504,"d":"0.22"},{"v":2.4285619956089422E+35,"d":"242856199560894000000000000000000000.00"},{"v":0.7806924568830006,"d":"0.78"},{"v":3385.8599866523423,"d":"3385.86"},{"v":1917.7551428909462,"d":"1917.76"},{"v":0.005798792977853237,"d":"0.01"}]
[{"$nulls":6},140.24166666666667,8414.5,{"v":0,"d":"0.00"},{"v":0,"d":"0.00"},{"v":0,"d":"0.00"},{"v":2.9237703811269555E-3,"d":"0.00"},{"v":2.9237703811269555E-3,"d":"0.00"},{"v":0.7803212509389797,"d":"0.78"},{"v":3387.5084505932014,"d":"3387.51"},{"v":1918.7052159526718,"d":"1918.71"},{"v":5.8015515166203605E-3,"d":"0.01"}]
[{"$nulls":6},140.29166666666666,8417.5,{"v":0,"d":"0.00"},{"v":0,"d":"0.00"},{"v":2.814036151028744e+35,"d":"281403615102874000000000000000000000.00"},{"v":0.0876820001444048,"d":"0.09"},{"v":2.814036151028744e+35,"d":"281403615102874000000000000000000000.00"},{"v":0.7801821851611317,"d":"0.78"},{"v":3388.126417902001,"d":"3388.13"},{"v":1919.0613722790927,"d":"1919.06"},{"v":0.005802585630561604,"d":"0.01"}]
[{"$nulls":6},140.325,8419.5,{"v":0,"d":"0.00"},{"v":0,"d":"0.00"},{"v":-2.8904299368373295E+35,"d":"-289042993683733000000000000000000000.00"},{"v":0.06742465293585409,"d":"0.07"},{"v":-2.8904299368373295E+35,"d":"-289042993683733000000000000000000000.00"},{"v":0.780089515938194,"d":"0.78"},{"v":3388.5383335303372,"d":"3388.54"},{"v":1919.2987731710532,"d":"1919.30"},{"v":0.005803274937481421,"d":"0.01"}]
[{"$nulls":6},140.40833333333333,8424.5,{"v":0,"d":"0.00"},{"v":0,"d":"0.00"},{"v":-3.0906108776782173E+35,"d":"-309061087767822000000000000000000000.00"},{"v":0.06430681943744826,"d":"0.06"},{"v":-3.0906108776782173E+35,"d":"-309061087767822000000000000000000000.00"},{"v":0.7798579872725601,"d":"0.78"},{"v":3389.5679037127593,"d":"3389.57"},{"v":1919.892147173584,"d":"1919.89"},{"v":0.005804997846683494,"d":"0.01"}]
[{"$nulls":6},140.50833333333333,8430.5,{"v":0,"d":"0.00"},{"v":0,"d":"0.00"},{"v":0,"d":"0.00"},{"v":0.38264126137601795,"d":"0.38"},{"v":0.38264126137601795,"d":"0.38"},{"v":0.7795804248053728,"d":"0.78"},{"v":3390.802975496157,"d":"3390.80"},{"v":1920.6039543700701,"d":"1920.60"},{"v":0.005807064662977329,"d":"0.01"}]
[{"$nulls":6},140.575,8434.5,{"v":0,"d":"0.00"},{"v":0,"d":"0.00"},{"v":-3.533522521390815e+35,"d":"-353352252139082000000000000000000000.00"},{"v":0.25345819686917925,"d":"0.25"},{"v":-3.533522521390815e+35,"d":"-353352252139082000000000000000000000.00"},{"v":0.7793955477233148,"d":"0.78"},{"v":3391.626106951505,"d":"3391.63"},{"v":1921.0783462080774,"d":"1921.08"},{"v":0.005808442131931764,"d":"0.01"}]
[{"$nulls":6},140.675,8440.5,{"v":0,"d":"0.00"},{"v":0,"d":"0.00"},{"v":-3.829180495203235e+35,"d":"-382918049520324000000000000000000000.00"},{"v":0.1588774942123488,"d":"0.16"},{"v":-3.829180495203235e+35,"d":"-382918049520324000000000000000000000.00"},{"v":0.7791184785543309,"d":"0.78"},{"v":3392.8604298973037,"d":"3392.86"},{"v":1921.7897147416322,"d":"1921.79"},{"v":5.8105077230823825E-3,"d":"0.01"}]
[{"$nulls":6},140.725,8443.5,{"v":0,"d":"0.00"},{"v":0,"d":"0.00"},{"v":3.986160525836574e+35,"d":"398616052583657000000000000000000000.00"},{"v":0.4873224907821622,"d":"0.49"},{"v":3.986160525836574e+35,"d":"398616052583657000000000000000000000.00"},{"v":0.7789800547318733,"d":"0.78"},{"v":3393.4774230960384,"d":"3393.48"},{"v":1922.1453004367213,"d":"1922.15"},{"v":0.005811540243343412,"d":"0.01"}]
[{"$nulls":6},140.825,8449.5,{"v":0,"d":"0.00"},{"v":0,"d":"0.00"},{"v":0,"d":"0.00"},{"v":0.3464840450653957,"d":"0.35"},{"v":0.3464840450653957,"d":"0.35"},{"v":0.7787034282832602,"d":"0.78"},{"v":3394.7110732507085,"d":"3394.71"},{"v":1922.8562748652562,"d":"1922.86"},{"v":5.813604733725883E-3,"d":"0.01"}]
[{"$nulls":6},140.90833333333333,8454.5,{"v":0,"d":"0.00"},{"v":0,"d":"0.00"},{"v":4.6188517015963e+35,"d":"461885170159630000000000000000000000.00"},{"v":0.36341119874279193,"d":"0.36"},{"v":4.6188517015963e+35,"d":"461885170159630000000000000000000000.00"},{"v":0.7784731312243439,"d":"0.78"},{"v":3395.738772866749,"d":"3395.74"},{"v":1923.4485531191156,"d":"1923.45"},{"v":0.005815324582514721,"d":"0.01"}]
[{"$nulls":6},140.99166666666667,8459.5,{"v":0,"d":"0.00"},{"v":0,"d":"0.00"},{"v":0,"d":"0.00"},{"v":0.4945876985023708,"d":"0.49"},{"v":0.4945876985023708,"d":"0.49"},{"v":0.778243038371736,"d":"0.78"},{"v":3396.7661617113727,"d":"3396.77"},{"v":1924.0406493368525,"d":"1924.04"},{"v":5.81704392281853E-3,"d":"0.01"}]
[{"$nulls":6},141.075,8464.5,{"v":0,"d":"0.00"},{"v":0,"d":"0.00"},{"v":-5.280762550032058E+35,"d":"-528076255003206000000000000000000000.00"},{"v":0.04538347612255306,"d":"0.05"},{"v":-5.280762550032058E+35,"d":"-528076255003206000000000000000000000.00"},{"v":0.7780131494238285,"d":"0.78"},{"v":3397.793240066194,"d":"3397.79"},{"v":1924.6325636859663,"d":"1924.63"},{"v":5.8187627550880605E-3,"d":"0.01"}]
[{"$nulls":6},141.125,8467.5,{"v":0,"d":"0.00"},{"v":0,"d":"0.00"},{"v":0,"d":"0.00"},{"v":0.021179483146874234,"d":"0.02"},{"v":0.021179483146874234,"d":"0.02"},{"v":0.777875313804105,"d":"0.78"},{"v":3398.4093381609755,"d":"3398.41"},{"v":1924.9876250680795,"d":"1924.99"},{"v":0.005819793810780584,"d":"0.01"}]
[{"$nulls":6},141.24166666666667,8474.5,{"v":0,"d":"0.00"},{"v":0,"d":"0.00"},{"v":-6.0375252228552986E+35,"d":"-603752522285530000000000000000000000.00"},{"v":0.22490445441508433,"d":"0.22"},{"v":-6.0375252228552986E+35,"d":"-603752522285530000000000000000000000.00"},{"v":0.7775539820388002,"d":"0.78"},{"v":3399.846466430776,"d":"3399.85"},{"v":1925.8158474470445,"d":"1925.82"},{"v":5.822198897323932E-3,"d":"0.01"}]
[{"$nulls":6},141.30833333333334,8478.5,{"v":0,"d":"0.00"},{"v":0,"d":"0.00"},{"v":-6.369770727839439e+35,"d":"-636977072783944000000000000000000000.00"},{"v":0.32979767344162736,"d":"0.33"},{"v":-6.369770727839439e+35,"d":"-636977072783944000000000000000000000.00"},{"v":0.7773705425830978,"d":"0.78"},{"v":3400.667410045834,"d":"3400.67"},{"v":1926.2889577450114,"d":"1926.29"},{"v":0.005823572786528902,"d":"0.01"}]
[{"$nulls":6},141.325,8479.5,{"v":0,"d":"0.00"},{"v":0,"d":"0.00"},{"v":6.4556504043490445E+35,"d":"645565040434904000000000000000000000.00"},{"v":0.2062148773348087,"d":"0.21"},{"v":6.4556504043490445E+35,"d":"645565040434904000000000000000000000.00"},{"v":0.7773247030015747,"d":"0.78"},{"v":3400.872615001652,"d":"3400.87"},{"v":1926.4072171927307,"d":"1926.41"},{"v":5.823916208188438E-3,"d":"0.01"}]
[{"$nulls":6},141.40833333333333,8484.5,{"v":0,"d":"0.00"},{"v":0,"d":"0.00"},{"v":6.90273139401911e+35,"d":"690273139401911000000000000000000000.00"},{"v":0.22628473058257287,"d":"0.23"},{"v":6.90273139401911e+35,"d":"690273139401911000000000000000000000.00"},{"v":0.7770956266688362,"d":"0.78"},{"v":3401.898454204954,"d":"3401.90"},{"v":1926.9984057372362,"d":"1927.00"},{"v":0.005825633012815003,"d":"0.01"}]
[{"$nulls":6},141.525,8491.5,{"v":0,"d":"0.00"},{"v":0,"d":"0.00"},{"v":0,"d":"0.00"},{"v":0.0865185574691485,"d":"0.09"},{"v":0.0865185574691485,"d":"0.09"},{"v":0.7767752597783001,"d":"0.78"},{"v":3403.3341098841474,"d":"3403.33"},{"v":1927.8257655980042,"d":"1927.83"},{"v":0.005828035689664228,"d":"0.01"}]
[{"$nulls":6},141.575,8494.5,{"v":0,"d":"0.00"},{"v":0,"d":"0.00"},{"v":0,"d":"0.00"},{"v":0.1949946964805228,"d":"0.19"},{"v":0.1949946964805228,"d":"0.19"},{"v":0.7766380809234064,"d":"0.78"},{"v":3403.9492056264285,"d":"3403.95"},{"v":1928.18023988735,"d":"1928.18"},{"v":0.005829065105143362,"d":"0.01"}]
[{"$nulls":6},141.675,8500.5,{"v":0,"d":"0.00"},{"v":0,"d":"0.00"},{"v":0,"d":"0.00"},{"v":0.280441493113206,"d":"0.28"},{"v":0.280441493113206,"d":"0.28"},{"v":0.7763639411051503,"d":"0.78"},{"v":3405.179063958379,"d":"3405.18"},{"v":1928.8889933422765,"d":"1928.89"},{"v":0.00583112339090848,"d":"0.01"}]
[{"$nulls":6},141.74166666666667,8504.5,{"v":0,"d":"0.00"},{"v":0,"d":"0.00"},{"v":0,"d":"0.00"},{"v":0.466154083711504,"d":"0.47"},{"v":0.466154083711504,"d":"0.47"},{"v":0.7761813424218216,"d":"0.78"},{"v":3405.9987229261737,"d":"3406.00"},{"v":1929.3613512241357,"d":"1929.36"},{"v":5.832495177880561E-3,"d":"0.01"}]
[{"$nulls":6},141.825,8509.5,{"v":0,"d":"0.00"},{"v":0,"d":"0.00"},{"v":0,"d":"0.00"},{"v":0.43981859570234344,"d":"0.44"},{"v":0.43981859570234344,"d":"0.44"},{"v":0.775953275146184,"d":"0.78"},{"v":3407.023019475745,"d":"3407.02"},{"v":1929.9516362510346,"d":"1929.95"},{"v":5.834209458015713E-3,"d":"0.01"}]
[{"$nulls":6},141.925,8515.5,{"v":0,"d":"0.00"},{"v":0,"d":"0.00"},{"v":0,"d":"0.00"},{"v":0.03211409326707293,"d":"0.03"},{"v":0.03211409326707293,"d":"0.03"},{"v":0.7756798596073412,"d":"0.78"},{"v":3408.251769199771,"d":"3408.25"},{"v":1930.6597404237402,"d":"1930.66"},{"v":0.005836265929513493,"d":"0.01"}]
[{"$nulls":6},141.99166666666667,8519.5,{"v":0,"d":"0.00"},{"v":0,"d":"0.00"},{"v":1.1030257696919627E+36,"d":"1103025769691960000000000000000000000.00"},{"v":0.3284611908903872,"d":"0.33"},{"v":1.1030257696919627E+36,"d":"1103025769691960000000000000000000000.00"},{"v":0.7754977430679744,"d":"0.78"},{"v":3409.07068976133,"d":"3409.07"},{"v":1931.1316658466512,"d":"1931.13"},{"v":5.837636508039876E-3,"d":"0.01"}]
[{"$nulls":6},142.075,8524.5,{"v":0,"d":"0.00"},{"v":0,"d":"0.00"},{"v":-1.1794133199009816E+36,"d":"-1179413319900980000000000000000000000.00"},{"v":0.49941281192661785,"d":"0.50"},{"v":-1.1794133199009816E+36,"d":"-1179413319900980000000000000000000000.00"},{"v":0.775270277676325,"d":"0.78"},{"v":3410.0940640509125,"d":"3410.09"},{"v":1931.721410744538,"d":"1931.72"},{"v":0.005839349278815235,"d":"0.01"}]
[{"$nulls":6},142.14166666666668,8528.5,{"v":0,"d":"0.00"},{"v":0,"d":"0.00"},{"v":0,"d":"0.00"},{"v":0.2671985602095341,"d":"0.27"},{"v":0.2671985602095341,"d":"0.27"},{"v":0.7750884494058263,"d":"0.78"},{"v":3410.9125425250127,"d":"3410.91"},{"v":1932.1930772607136,"d":"1932.19"},{"v":0.005840719133805357,"d":"0.01"}]
[{"$nulls":6},142.24166666666667,8534.5,{"v":0,"d":"0.00"},{"v":0,"d":"0.00"},{"v":-1.3484242150137033E+36,"d":"-1348424215013700000000000000000000000.00"},{"v":0.11501572215266398,"d":"0.12"},{"v":-1.3484242150137033E+36,"d":"-1348424215013700000000000000000000000.00"},{"v":0.7748159467197739,"d":"0.77"},{"v":3412.139892304476,"d":"3412.14"},{"v":1932.9003615615193,"d":"1932.90"},{"v":0.005842773314103501,"d":"0.01"}]
[{"$nulls":6},142.25833333333333,8535.5,{"v":0,"d":"0.00"},{"v":0,"d":"0.00"},{"v":-1.3666036554202888E+36,"d":"-1366603655420290000000000000000000000.00"},{"v":0.026257402065263447,"d":"0.03"},{"v":-1.3666036554202888E+36,"d":"-1366603655420290000000000000000000000.00"},{"v":0.7747705575426915,"d":"0.77"},{"v":3412.3444077039685,"d":"3412.34"},{"v":1933.0182171565643,"d":"1933.02"},{"v":0.005843115607276653,"d":"0.01"}]
[{"$nulls":6},142.35833333333332,8541.5,{"v":0,"d":"0.00"},{"v":0,"d":"0.00"},{"v":0,"d":"0.00"},{"v":0.07834837691997476,"d":"0.08"},{"v":0.07834837691997476,"d":"0.08"},{"v":0.7744983898911287,"d":"0.77"},{"v":3413.571242918679,"d":"3413.57"},{"v":1933.725200115374,"d":"1933.73"},{"v":0.005845168945377028,"d":"0.01"}]
[{"$nulls":6},142.40833333333333,8544.5,{"v":0,"d":"0.00"},{"v":0,"d":"0.00"},{"v":1.54165345159673e+36,"d":"1541653451596730000000000000000000000.00"},{"v":0.15667799801106352,"d":"0.16"},{"v":1.54165345159673e+36,"d":"1541653451596730000000000000000000000.00"},{"v":0.7743624135816873,"d":"0.77"},{"v":3414.1844952935057,"d":"3414.18"},{"v":1934.0785948319358,"d":"1934.08"},{"v":5.8461953439822726E-3,"d":"0.01"}]
[{"$nulls":6},142.54166666666666,8552.5,{"v":0,"d":"0.00"},{"v":0,"d":"0.00"},{"v":-1.7159898658582757E+36,"d":"-1715989865858280000000000000000000000.00"},{"v":0.24357072082705716,"d":"0.24"},{"v":-1.7159898658582757E+36,"d":"-1715989865858280000000000000000000000.00"},{"v":0.7740001599329144,"d":"0.77"},{"v":3415.8192969713828,"d":"3415.82"},{"v":1935.0206656929881,"d":"1935.02"},{"v":0.005848931526355904,"d":"0.01"}]
[{"$nulls":6},142.575,8554.5,{"v":0,"d":"0.00"},{"v":0,"d":"0.00"},{"v":-1.7625712373541989E+36,"d":"-1762571237354200000000000000000000000.00"},{"v":0.21590682594678678,"d":"0.22"},{"v":-1.7625712373541989E+36,"d":"-1762571237354200000000000000000000000.00"},{"v":0.7739096759298074,"d":"0.77"},{"v":3416.2278752157645,"d":"3416.23"},{"v":1935.256111862503,"d":"1935.26"},{"v":0.00584961537197105,"d":"0.01"}]
[{"$nulls":6},142.675,8560.5,{"v":0,"d":"0.00"},{"v":0,"d":"0.00"},{"v":0,"d":"0.00"},{"v":0.2955280345191717,"d":"0.30"},{"v":0.2955280345191717,"d":"0.30"},{"v":0.7736384142054109,"d":"0.77"},{"v":3417.4533170088835,"d":"3417.45"},{"v":1935.9622788278289,"d":"1935.96"},{"v":0.005851666429317378,"d":"0.01"}]
[{"$nulls":6},142.75833333333333,8565.5,{"v":0,"d":"0.00"},{"v":0,"d":"0.00"},{"v":-2.0423127432219817E+36,"d":"-2042312743221980000000000000000000000.00"},{"v":0.012407319501070713,"d":"0.01"},{"v":-2.0423127432219817E+36,"d":"-2042312743221980000000000000000000000.00"},{"$f":"plugl/Q10305","v":{"v":0.7734125805274211,"d":"0.77"}},{"v":3418.4741831031347,"d":"3418.47"},{"v":1936.5505548938286,"d":"1936.55"},{"v":0.005853375094763705,"d":"0.01"}]
[{"$nulls":6},142.825,8569.5,{"v":0,"d":"0.00"},{"v":0,"d":"0.00"},{"v":0,"d":"0.00"},{"v":0.012499503575497839,"d":"0.01"},{"v":0.012499503575497839,"d":"0.01"},{"v":0.7732320559102622,"d":"0.77"},{"v":3419.290656640427,"d":"3419.29"},{"v":1937.021047307348,"d":"1937.02"},{"v":0.005854741668084085,"d":"0.01"}]
[{"$nulls":6},142.925,8575.5,{"v":0,"d":"0.00"},{"v":0,"d":"0.00"},{"v":0,"d":"0.00"},{"v":0.2746958689918507,"d":"0.27"},{"v":0.2746958689918507,"d":"0.27"},{"v":0.7729615058474281,"d":"0.77"},{"v":3420.5150017097453,"d":"3420.52"},{"v":1937.7265720564967,"d":"1937.73"},{"v":0.00585679093019377,"d":"0.01"}]
[{"$nulls":6},142.975,8578.5,{"v":0,"d":"0.00"},{"v":0,"d":"0.00"},{"v":0,"d":"0.00"},{"v":0.48525760717399347,"d":"0.49"},{"v":0.48525760717399347,"d":"0.49"},{"v":0.7728263372696965,"d":"0.77"},{"v":3421.1270100152433,"d":"3421.13"},{"v":1938.0792382647508,"d":"1938.08"},{"v":0.005857815292410645,"d":"0.01"}]
[{"$nulls":6},143.075,8584.5,{"v":0,"d":"0.00"},{"v":0,"d":"0.00"},{"v":0,"d":"0.00"},{"v":0.06532375142076419,"d":"0.07"},{"v":0.06532375142076419,"d":"0.07"},{"v":0.7725562127115426,"d":"0.77"},{"v":3422.3506984613123,"d":"3422.35"},{"v":1938.7843785230334,"d":"1938.78"},{"v":0.005859863479638414,"d":"0.01"}]
[{"$nulls":6},143.15833333333333,8589.5,{"v":0,"d":"0.00"},{"v":0,"d":"0.00"},{"v":0,"d":"0.00"},{"v":0.12132743160546267,"d":"0.12"},{"v":0.12132743160546267,"d":"0.12"},{"v":0.7723313251532279,"d":"0.77"},{"v":3423.3701048694766,"d":"3423.37"},{"v":1939.371799853778,"d":"1939.37"},{"v":0.005861569755620076,"d":"0.01"}]
[{"$nulls":6},143.24166666666667,8594.5,{"v":0,"d":"0.00"},{"v":0,"d":"0.00"},{"v":0,"d":"0.00"},{"v":0.03042420637929466,"d":"0.03"},{"v":0.03042420637929466,"d":"0.03"},{"v":0.7721066338718449,"d":"0.77"},{"v":3424.389207963335,"d":"3424.39"},{"v":1939.9590435824969,"d":"1939.96"},{"v":0.005863275535057174,"d":"0.01"}]
[{"$nulls":6},143.25833333333333,8595.5,{"v":0,"d":"0.00"},{"v":0,"d":"0.00"},{"v":-3.0521034694290594E+36,"d":"-3052103469429060000000000000000000000.00"},{"v":0.30823318109142717,"d":"0.31"},{"v":-3.0521034694290594E+36,"d":"-3052103469429060000000000000000000000.00"},{"v":0.7720617191436795,"d":"0.77"},{"v":3424.592992208197,"d":"3424.59"},{"v":1940.076471030149,"d":"1940.08"},{"v":0.005863616631397384,"d":"0.01"}]
[{"$nulls":6},143.375,8602.5,{"v":0,"d":"0.00"},{"v":0,"d":"0.00"},{"v":0,"d":"0.00"},{"v":0.3265189253567551,"d":"0.33"},{"v":0.3265189253567551,"d":"0.33"},{"v":0.7717475353656488,"d":"0.77"},{"v":3426.019142694658,"d":"3426.02"},{"v":1940.8982645374174,"d":"1940.90"},{"v":0.005866003750424986,"d":"0.01"}]
[{"$nulls":6},143.40833333333333,8604.5,{"v":0,"d":"0.00"},{"v":0,"d":"0.00"},{"v":0,"d":"0.00"},{"v":0.03108054855922776,"d":"0.03"},{"v":0.03108054855922776,"d":"0.03"},{"v":0.7716578389990785,"d":"0.77"},{"v":3426.426505289553,"d":"3426.43"},{"v":1941.1329988766836,"d":"1941.13"},{"v":0.005866685606030034,"d":"0.01"}]
[{"$nulls":6},143.49166666666667,8609.5,{"v":0,"d":"0.00"},{"v":0,"d":"0.00"},{"v":3.6814673120401574E+36,"d":"3681467312040160000000000000000000000.00"},{"v":0.06869216133363237,"d":"0.07"},{"v":3.6814673120401574E+36,"d":"3681467312040160000000000000000000000.00"},{"v":0.771433734838746,"d":"0.77"},{"v":3427.4447000616146,"d":"3427.44"},{"v":1941.7197107629581,"d":"1941.72"},{"v":0.005868389898430403,"d":"0.01"}]
[{"$nulls":6},143.575,8614.5,{"v":0,"d":"0.00"},{"v":0,"d":"0.00"},{"v":0,"d":"0.00"},{"v":0.4830551929301132,"d":"0.48"},{"v":0.4830551929301132,"d":"0.48"},{"v":0.771209825817445,"d":"0.77"},{"v":3428.4625925987802,"d":"3428.46"},{"v":1942.306245688823,"d":"1942.31"},{"v":0.005870093696015421,"d":"0.01"}]
[{"$nulls":6},143.65833333333333,8619.5,{"v":0,"d":"0.00"},{"v":0,"d":"0.00"},{"v":4.209000248995544e+36,"d":"4209000248995540000000000000000000000.00"},{"v":0.19128902578235896,"d":"0.19"},{"v":4.209000248995544e+36,"d":"4209000248995540000000000000000000000.00"},{"v":0.7709861116521434,"d":"0.77"},{"v":3429.480183169902,"d":"3429.48"},{"v":1942.8926038140785,"d":"1942.89"},{"v":5.8717969992158284E-3,"d":"0.01"}]
[{"$nulls":6},143.775,8626.5,{"v":0,"d":"0.00"},{"v":0,"d":"0.00"},{"v":-4.622632617932511e+36,"d":"-4622632617932510000000000000000000000.00"},{"v":0.2154923026520148,"d":"0.22"},{"v":-4.622632617932511e+36,"d":"-4622632617932510000000000000000000000.00"},{"v":0.7706732386411111,"d":"0.77"},{"v":3430.90430317758,"d":"3430.90"},{"v":1943.7132084681728,"d":"1943.71"},{"v":5.874180793949059E-3,"d":"0.01"}]
[{"$nulls":6},143.825,8629.5,{"v":0,"d":"0.00"},{"v":0,"d":"0.00"},{"v":0,"d":"0.00"},{"v":0.039857071030046876,"d":"0.04"},{"v":0.039857071030046876,"d":"0.04"},{"$f":"plugl/Q10369","v":{"v":0.770539266760283,"d":"0.77"}},{"v":3431.514459487433,"d":"3431.51"},{"v":1944.0647903007684,"d":"1944.06"},{"v":0.005875202124182623,"d":"0.01"}]
[{"$nulls":6},143.925,8635.5,{"v":0,"d":"0.00"},{"v":0,"d":"0.00"},{"v":0,"d":"0.00"},{"v":0.1365648225011833,"d":"0.14"},{"v":0.1365648225011833,"d":"0.14"},{"v":0.7702715324691011,"d":"0.77"},{"v":3432.734446910087,"d":"3432.73"},{"v":1944.7677635718387,"d":"1944.77"},{"v":5.877244252198475E-3,"d":"0.01"}]
[{"$nulls":6},143.99166666666667,8639.5,{"v":0,"d":"0.00"},{"v":0,"d":"0.00"},{"v":-5.501664219443403e+36,"d":"-5501664219443400000000000000000000000.00"},{"v":0.15286587821448183,"d":"0.15"},{"v":-5.501664219443403e+36,"d":"-5501664219443400000000000000000000000.00"},{"v":0.7700931979103717,"d":"0.77"},{"v":3433.5475311570794,"d":"3433.55"},{"v":1945.236271496644,"d":"1945.24"},{"v":0.005878605276764209,"d":"0.01"}]
[{"$nulls":6},144.075,8644.5,{"v":0,"d":"0.00"},{"v":0,"d":"0.00"},{"v":0,"d":"0.00"},{"v":0.3307923135488036,"d":"0.33"},{"v":0.3307923135488036,"d":"0.33"},{"v":0.7698704537996438,"d":"0.77"},{"v":3434.5636159168603,"d":"3434.56"},{"v":1945.8217480074875,"d":"1945.82"},{"v":0.005880306114480776,"d":"0.01"}]
[{"$nulls":6},144.10833333333332,8646.5,{"v":0,"d":"0.00"},{"v":0,"d":"0.00"},{"v":0,"d":"0.00"},{"v":0.3403897967382005,"d":"0.34"},{"v":0.3403897967382005,"d":"0.34"},{"v":0.769781410258541,"d":"0.77"},{"v":3434.9699657047095,"d":"3434.97"},{"v":1946.0558893658526,"d":"1946.06"},{"v":0.005880986311835796,"d":"0.01"}]
[{"$nulls":6},144.24166666666667,8654.5,{"v":0,"d":"0.00"},{"v":0,"d":"0.00"},{"v":0,"d":"0.00"},{"v":0.4495268434396568,"d":"0.45"},{"v":0.4495268434396568,"d":"0.45"},{"v":0.7694255448086033,"d":"0.77"},{"v":3436.5948846187166,"d":"3436.59"},{"v":1946.9921736468275,"d":"1946.99"},{"v":0.005883706314900498,"d":"0.01"}]
[{"$nulls":6},144.25833333333333,8655.5,{"v":0,"d":"0.00"},{"v":0,"d":"0.00"},{"v":0,"d":"0.00"},{"v":0.21107157933995135,"d":"0.21"},{"v":0.21107157933995135,"d":"0.21"},{"v":0.769381096320954,"d":"0.77"},{"v":3436.79794549135,"d":"3436.80"},{"v":1947.1091775731472,"d":"1947.11"},{"v":5.884046226874837E-3,"d":"0.01"}]
[{"$nulls":6},144.39166666666668,8663.5,{"v":0,"d":"0.00"},{"v":0,"d":"0.00"},{"v":7.5870107664537e+36,"d":"7587010766453700000000000000000000000.00"},{"v":0.17954209093270435,"d":"0.18"},{"v":7.5870107664537e+36,"d":"7587010766453700000000000000000000000.00"},{"v":0.7690257855145799,"d":"0.77"},{"v":3438.4220009727032,"d":"3438.42"},{"v":1948.0449563707461,"d":"1948.04"},{"v":5.8867648160938115E-3,"d":"0.01"}]
[{"$nulls":6},144.40833333333333,8664.5,{"v":0,"d":"0.00"},{"v":0,"d":"0.00"},{"v":0,"d":"0.00"},{"v":0.34191922448629486,"d":"0.34"},{"v":0.34191922448629486,"d":"0.34"},{"v":0.7689814062673194,"d":"0.77"},{"v":3438.6249540022204,"d":"3438.62"},{"v":1948.1618971627308,"d":"1948.16"},{"v":5.8871045514751995E-3,"d":"0.01"}]
[{"$nulls":6},144.50833333333333,8670.5,{"v":0,"d":"0.00"},{"v":0,"d":"0.00"},{"v":-8.332594226095535e+36,"d":"-8332594226095540000000000000000000000.00"},{"v":0.41595882347923985,"d":"0.42"},{"v":-8.332594226095535e+36,"d":"-8332594226095540000000000000000000000.00"},{"v":0.7687152920340882,"d":"0.77"},{"v":3439.8424208420365,"d":"3439.84"},{"v":1948.863394777477,"d":"1948.86"},{"v":5.8891425521887305E-3,"d":"0.01"}]
[{"$nulls":6},144.60833333333332,8676.5,{"v":0,"d":"0.00"},{"v":0,"d":"0.00"},{"v":0,"d":"0.00"},{"v":0.03507183356601984,"d":"0.04"},{"v":0.03507183356601984,"d":"0.04"},{"v":0.7684494538848011,"d":"0.77"},{"v":3441.0594571478805,"d":"3441.06"},{"v":1949.5646403531555,"d":"1949.56"},{"v":5.8911798478742785E-3,"d":"0.01"}]
[{"$nulls":6},144.65833333333333,8679.5,{"v":0,"d":"0.00"},{"v":0,"d":"0.00"},{"v":0,"d":"0.00"},{"v":0.4261669960783861,"d":"0.43"},{"v":0.4261669960783861,"d":"0.43"},{"v":0.7683166381925141,"d":"0.77"},{"v":3441.6678139931614,"d":"3441.67"},{"v":1949.915168711081,"d":"1949.92"},{"v":0.005892198231560103,"d":"0.01"}]
[{"$nulls":6},144.725,8683.5,{"v":0,"d":"0.00"},{"v":0,"d":"0.00"},{"v":0,"d":"0.00"},{"v":0.1643905619165582,"d":"0.16"},{"v":0.1643905619165582,"d":"0.16"},{"v":0.768139657680361,"d":"0.77"},{"v":3442.4787892995205,"d":"3442.48"},{"v":1950.382442003713,"d":"1950.38"},{"v":0.005893555802739123,"d":"0.01"}]
[{"$nulls":6},144.825,8689.5,{"v":0,"d":"0.00"},{"v":0,"d":"0.00"},{"v":0,"d":"0.00"},{"v":0.23573399603405953,"d":"0.24"},{"v":0.23573399603405953,"d":"0.24"},{"v":0.7678744160779502,"d":"0.77"},{"v":3443.6948943457473,"d":"3443.69"},{"v":1951.083142424104,"d":"1951.08"},{"v":0.005895591573370733,"d":"0.01"}]
[{"$nulls":6},{"$f":"H10435/60","v":144.925},8695.5,{"v":0,"d":"0.00"},{"v":0,"d":"0.00"},{"v":1.1645825252163022E+37,"d":"11645825252163000000000000000000000000.00"},{"v":0.38705153652369395,"d":"0.39"},{"$f":"SUM(I10435:K10435)+L10435","v":{"v":1.1645825252163022E+37,"d":"11645825252163000000000000000000000000.00"}},{"v":0.7676094490527811,"d":"0.77"},{"v":3444.910570299917,"d":"3444.91"},{"v":1951.7835916622303,"d":"1951.78"},{"v":0.005897626641285459,"d":"0.01"}]
[{"$nulls":6},145.00833333333333,8700.5,{"v":0,"d":"0.00"},{"v":0,"d":"0.00"},{"v":0,"d":"0.00"},{"v":0.3157132455287284,"d":"0.32"},{"v":0.3157132455287284,"d":"0.32"},{"v":0.7673888526034022,"d":"0.77"},{"v":3445.923306143727,"d":"3445.92"},{"v":1952.3671076798187,"d":"1952.37"},{"v":0.005899321994941453,"d":"0.01"}]
[{"$nulls":6},145.075,8704.5,{"v":0,"d":"0.00"},{"v":0,"d":"0.00"},{"v":0,"d":"0.00"},{"v":0.4579198135954307,"d":"0.46"},{"v":0.4579198135954307,"d":"0.46"},{"v":0.7672125123120862,"d":"0.77"},{"v":3446.733280675748,"d":"3446.73"},{"v":1952.8337951422106,"d":"1952.83"},{"v":0.005900677927153794,"d":"0.01"}]
[{"$nulls":6},145.125,8707.5,{"v":0,"d":"0.00"},{"v":0,"d":"0.00"},{"v":1.3675929335677287E+37,"d":"13675929335677300000000000000000000000.00"},{"v":0.07664252465205701,"d":"0.08"},{"v":1.3675929335677287E+37,"d":"13675929335677300000000000000000000000.00"},{"v":0.7670803368416744,"d":"0.77"},{"v":3447.3406367459656,"d":"3447.34"},{"v":1953.1837376694589,"d":"1953.18"},{"v":0.005901694671871799,"d":"0.01"}]
[{"$nulls":6},145.24166666666667,8714.5,{"v":0,"d":"0.00"},{"v":0,"d":"0.00"},{"v":-1.5019846535291017E+37,"d":"-15019846535291000000000000000000000000.00"},{"v":0.371839192098095,"d":"0.37"},{"v":-1.5019846535291017E+37,"d":"-15019846535291000000000000000000000000.00"},{"v":0.7667721928816984,"d":"0.77"},{"v":3448.7573851554325,"d":"3448.76"},{"v":1954.0000268708575,"d":"1954.00"},{"v":0.005904066395290623,"d":"0.01"}]
[{"$nulls":6},145.325,8719.5,{"v":0,"d":"0.00"},{"v":0,"d":"0.00"},{"v":1.605990657922419E+37,"d":"16059906579224200000000000000000000000.00"},{"v":0.11593700723483907,"d":"0.12"},{"v":1.605990657922419E+37,"d":"16059906579224200000000000000000000000.00"},{"v":0.7665523172734495,"d":"0.77"},{"v":3449.7689922574586,"d":"3449.77"},{"v":1954.582882176129,"d":"1954.58"},{"v":0.005905759900300723,"d":"0.01"}]
[{"$nulls":6},145.34166666666667,8720.5,{"v":0,"d":"0.00"},{"v":0,"d":"0.00"},{"v":1.6276405833454177E+37,"d":"16276405833454200000000000000000000000.00"},{"v":0.1532725784652461,"d":"0.15"},{"v":1.6276405833454177E+37,"d":"16276405833454200000000000000000000000.00"},{"v":0.7665083648456004,"d":"0.77"},{"v":3449.9712781002254,"d":"3449.97"},{"v":1954.6994324122952,"d":"1954.70"},{"v":0.005906098543031601,"d":"0.01"}]
[{"$nulls":6},145.40833333333333,8724.5,{"v":0,"d":"0.00"},{"v":0,"d":"0.00"},{"v":0,"d":"0.00"},{"v":0.004426089361418528,"d":"0.00"},{"v":0.004426089361418528,"d":"0.00"},{"v":0.7663326307079448,"d":"0.77"},{"v":3450.7803029486167,"d":"3450.78"},{"v":1955.1655639819285,"d":"1955.17"},{"v":5.9074529198293235E-3,"d":"0.01"}]
[{"$nulls":6},145.50833333333333,8730.5,{"v":0,"d":"0.00"},{"v":0,"d":"0.00"},{"v":1.8608583090509863E+37,"d":"18608583090509900000000000000000000000.00"},{"v":0.15873009837478558,"d":"0.16"},{"v":1.8608583090509863E+37,"d":"18608583090509900000000000000000000000.00"},{"v":0.7660692559846062,"d":"0.77"},{"v":3451.993484882106,"d":"3451.99"},{"v":1955.8645533472923,"d":"1955.86"},{"v":0.005909483903015558,"d":"0.01"}]
[{"$nulls":6},145.625,8737.5,{"v":0,"d":"0.00"},{"v":0,"d":"0.00"},{"v":-2.0437204643996668E+37,"d":"-20437204643996700000000000000000000000.00"},{"v":0.39012254646508865,"d":"0.39"},{"v":-2.0437204643996668E+37,"d":"-20437204643996700000000000000000000000.00"},{"v":0.7657623284164444,"d":"0.77"},{"v":3453.4083254094357,"d":"3453.41"},{"v":1956.6797258084719,"d":"1956.68"},{"v":0.005911852501542981,"d":"0.01"}]
[{"$nulls":6},145.65833333333333,8739.5,{"v":0,"d":"0.00"},{"v":0,"d":"0.00"},{"v":-2.0991930451618424E+37,"d":"-20991930451618400000000000000000000000.00"},{"v":0.14358952454513668,"d":"0.14"},{"v":-2.0991930451618424E+37,"d":"-20991930451618400000000000000000000000.00"},{"v":0.7656747025632662,"d":"0.77"},{"v":3453.8124591577716,"d":"3453.81"},{"v":1956.9125699476867,"d":"1956.91"},{"v":5.9125290696959805E-3,"d":"0.01"}]
[{"$nulls":6},145.74166666666667,8744.5,{"v":0,"d":"0.00"},{"v":0,"d":"0.00"},{"v":0,"d":"0.00"},{"v":0.4852605065162318,"d":"0.49"},{"v":0.4852605065162318,"d":"0.49"},{"v":0.7654557694668161,"d":"0.77"},{"v":3454.8225868044506,"d":"3454.82"},{"v":1957.4945592996485,"d":"1957.49"},{"v":0.005914220151465449,"d":"0.01"}]
[{"$nulls":6},145.825,8749.5,{"v":0,"d":"0.00"},{"v":0,"d":"0.00"},{"v":0,"d":"0.00"},{"v":0.4644563609562544,"d":"0.46"},{"v":0.4644563609562544,"d":"0.46"},{"v":0.7652370240648508,"d":"0.77"},{"v":3455.8324193378608,"d":"3455.83"},{"v":1958.0763759230204,"d":"1958.08"},{"v":5.9159107498338755E-3,"d":"0.01"}]
[{"$nulls":6},145.925,8755.5,{"v":0,"d":"0.00"},{"v":0,"d":"0.00"},{"v":0,"d":"0.00"},{"v":0.23895768706648768,"d":"0.24"},{"v":0.23895768706648768,"d":"0.24"},{"v":0.7649747769618568,"d":"0.76"},{"v":3457.0438291922196,"d":"3457.04"},{"v":1958.7743280854309,"d":"1958.77"},{"v":0.005917938830369912,"d":"0.01"}]
[{"$nulls":6},145.95833333333334,8757.5,{"v":0,"d":"0.00"},{"v":0,"d":"0.00"},{"v":-2.671344102233583E+37,"d":"-26713441022335800000000000000000000000.00"},{"v":0.48156192176012363,"d":"0.48"},{"v":-2.671344102233583E+37,"d":"-26713441022335800000000000000000000000.00"},{"$f":"plugl/Q10497","v":{"v":0.7648874211574196,"d":"0.76"}},{"v":3457.447538200508,"d":"3457.45"},{"v":1959.0069236279826,"d":"1959.01"},{"v":5.9186147027830765E-3,"d":"0.01"}]
[{"$nulls":6},146.075,8764.5,{"v":0,"d":"0.00"},{"v":0,"d":"0.00"},{"v":0,"d":"0.00"},{"v":0.3266820918096038,"d":"0.33"},{"v":0.3266820918096038,"d":"0.33"},{"v":0.7645819113481879,"d":"0.76"},{"v":3458.8601488404515,"d":"3458.86"},{"v":1959.820790955393,"d":"1959.82"},{"v":5.9209796486730144E-3,"d":"0.01"}]
[{"$nulls":6},146.175,8770.5,{"v":0,"d":"0.00"},{"v":0,"d":"0.00"},{"v":3.1792863671441234E+37,"d":"31792863671441200000000000000000000000.00"},{"v":0.3130383783056078,"d":"0.31"},{"v":3.1792863671441234E+37,"d":"31792863671441200000000000000000000000.00"},{"v":0.764320336961009,"d":"0.76"},{"v":3460.070499165735,"d":"3460.07"},{"v":1960.518123004917,"d":"1960.52"},{"v":5.9230059935813E-3,"d":"0.01"}]
[{"$nulls":6},146.24166666666667,8774.5,{"v":0,"d":"0.00"},{"v":0,"d":"0.00"},{"v":0,"d":"0.00"},{"v":0.2434910203745495,"d":"0.24"},{"v":0.2434910203745495,"d":"0.24"},{"v":0.764146103109777,"d":"0.76"},{"v":3460.877164336198,"d":"3460.88"},{"v":1960.9828734753517,"d":"1960.98"},{"v":0.005924356505140453,"d":"0.01"}]
[{"$nulls":6},146.325,8779.5,{"v":0,"d":"0.00"},{"v":0,"d":"0.00"},{"v":-3.5864741153668277E+37,"d":"-35864741153668300000000000000000000000.00"},{"v":0.07345418865180309,"d":"0.07"},{"v":-3.5864741153668277E+37,"d":"-35864741153668300000000000000000000000.00"},{"v":0.7639284782646749,"d":"0.76"},{"v":3461.885231602926,"d":"3461.89"},{"v":1961.5636569426076,"d":"1961.56"},{"v":0.005926044211782428,"d":"0.01"}]
[{"$nulls":6},146.35833333333332,8781.5,{"v":0,"d":"0.00"},{"v":0,"d":"0.00"},{"v":0,"d":"0.00"},{"v":0.005549020686687944,"d":"0.01"},{"v":0.005549020686687944,"d":"0.01"},{"v":0.7638414803736898,"d":"0.76"},{"v":3462.2883763677987,"d":"3462.29"},{"v":1961.7959222565091,"d":"1961.80"},{"v":5.9267191598725176E-3,"d":"0.01"}]
[{"$nulls":6},146.40833333333333,8784.5,{"v":0,"d":"0.00"},{"v":0,"d":"0.00"},{"v":-3.8348139470649133E+37,"d":"-38348139470649100000000000000000000000.00"},{"v":0.3954066266800649,"d":"0.40"},{"v":-3.8348139470649133E+37,"d":"-38348139470649100000000000000000000000.00"},{"v":0.7637110392490091,"d":"0.76"},{"v":3462.8930055571977,"d":"3462.89"},{"v":1962.1442687509746,"d":"1962.14"},{"v":0.005927731437911134,"d":"0.01"}]
[{"$nulls":6},146.50833333333333,8790.5,{"v":0,"d":"0.00"},{"v":0,"d":"0.00"},{"v":4.155622818511806e+37,"d":"41556228185118100000000000000000000000.00"},{"v":0.48895831924479666,"d":"0.49"},{"v":4.155622818511806e+37,"d":"41556228185118100000000000000000000000.00"},{"v":0.7634503573529464,"d":"0.76"},{"v":3464.101947489969,"d":"3464.10"},{"v":1962.8407765451589,"d":"1962.84"},{"v":0.005929755475565583,"d":"0.01"}]
[{"$nulls":6},146.575,8794.5,{"v":0,"d":"0.00"},{"v":0,"d":"0.00"},{"v":0,"d":"0.00"},{"v":0.1547204309605275,"d":"0.15"},{"v":0.1547204309605275,"d":"0.15"},{"v":0.7632767176492501,"d":"0.76"},{"v":3464.9076745510533,"d":"3464.91"},{"v":1963.304977998471,"d":"1963.30"},{"v":5.931104450268938E-3,"d":"0.01"}]
[{"$nulls":6},146.65833333333333,8799.5,{"v":0,"d":"0.00"},{"v":0,"d":"0.00"},{"v":0,"d":"0.00"},{"v":0.4022900000360263,"d":"0.40"},{"v":0.4022900000360263,"d":"0.40"},{"v":0.7630598345381036,"d":"0.76"},{"v":3465.914570101054,"d":"3465.91"},{"v":1963.8850757407586,"d":"1963.89"},{"v":0.005932790237316671,"d":"0.01"}]
[{"$nulls":6},146.75833333333333,8805.5,{"v":0,"d":"0.00"},{"v":0,"d":"0.00"},{"v":-5.0800178730560205E+37,"d":"-50800178730560200000000000000000000000.00"},{"v":0.44560262856653016,"d":"0.45"},{"v":-5.0800178730560205E+37,"d":"-50800178730560200000000000000000000000.00"},{"v":0.7627998186850735,"d":"0.76"},{"v":3467.122458958492,"d":"3467.12"},{"v":1964.5809672554005,"d":"1964.58"},{"v":0.005934812549693545,"d":"0.01"}]
[{"$nulls":6},146.85833333333332,8811.5,{"v":0,"d":"0.00"},{"v":0,"d":"0.00"},{"v":0,"d":"0.00"},{"v":0.19154147976984698,"d":"0.19"},{"v":0.19154147976984698,"d":"0.19"},{"v":0.7625400684555156,"d":"0.76"},{"v":3468.329927355309,"d":"3468.33"},{"v":1965.2766127152527,"d":"1965.28"},{"v":0.005936834173193657,"d":"0.01"}]
[{"$nulls":6},146.925,8815.5,{"v":0,"d":"0.00"},{"v":0,"d":"0.00"},{"v":0,"d":"0.00"},{"v":0.4459680119742939,"d":"0.45"},{"v":0.4459680119742939,"d":"0.45"},{"v":0.7623670489811788,"d":"0.76"},{"v":3469.1346729138977,"d":"3469.13"},{"v":1965.7402397866942,"d":"1965.74"},{"v":5.93818153983187E-3,"d":"0.01"}]
[{"$nulls":6},146.975,8818.5,{"v":0,"d":"0.00"},{"v":0,"d":"0.00"},{"v":6.045932572457856e+37,"d":"60459325724578600000000000000000000000.00"},{"v":0.3916068013361425,"d":"0.39"},{"v":6.045932572457856e+37,"d":"60459325724578600000000000000000000000.00"},{"v":0.7622373616367036,"d":"0.76"},{"v":3469.738109654483,"d":"3469.74"},{"v":1966.0878884466322,"d":"1966.09"},{"v":5.9391918642185655E-3,"d":"0.01"}]
[{"$nulls":6},147.075,8824.5,{"v":0,"d":"0.00"},{"v":0,"d":"0.00"},{"v":-6.55170828232173e+37,"d":"-65517082823217300000000000000000000000.00"},{"v":0.03961788282454154,"d":"0.04"},{"v":-6.55170828232173e+37,"d":"-65517082823217300000000000000000000000.00"},{"v":0.7619781853756796,"d":"0.76"},{"v":3470.944668556826,"d":"3470.94"},{"v":1966.7830016807125,"d":"1966.78"},{"v":0.005941211997564134,"d":"0.01"}]
[{"$nulls":6},147.175,8830.5,{"v":0,"d":"0.00"},{"v":0,"d":"0.00"},{"v":-7.099793287496341e+37,"d":"-70997932874963400000000000000000000000.00"},{"v":0.1339024553576345,"d":"0.13"},{"v":-7.099793287496341e+37,"d":"-70997932874963400000000000000000000000.00"},{"v":0.761719273310653,"d":"0.76"},{"v":3472.1508083847566,"d":"3472.15"},{"v":1967.4778696832475,"d":"1967.48"},{"v":0.005943231444256567,"d":"0.01"}]
[{"$nulls":6},147.19166666666666,8831.5,{"v":0,"d":"0.00"},{"v":0,"d":"0.00"},{"v":0,"d":"0.00"},{"v":0.00909893538179618,"d":"0.01"},{"v":0.00909893538179618,"d":"0.01"},{"v":0.7616761469540262,"d":"0.76"},{"v":3472.351790976703,"d":"3472.35"},{"v":1967.5936571932414,"d":"1967.59"},{"v":0.005943567951996511,"d":"0.01"}]
[{"$nulls":6},147.325,8839.5,{"v":0,"d":"0.00"},{"v":0,"d":"0.00"},{"v":8.009072864207889e+37,"d":"80090728642078900000000000000000000000.00"},{"v":0.268262280919337,"d":"0.27"},{"v":8.009072864207889e+37,"d":"80090728642078900000000000000000000000.00"},{"v":0.7613313995996964,"d":"0.76"},{"v":3473.959233316045,"d":"3473.96"},{"v":1968.5197124443832,"d":"1968.52"},{"v":0.005946259328350891,"d":"0.01"}]
[{"$nulls":6},147.375,8842.5,{"v":0,"d":"0.00"},{"v":0,"d":"0.00"},{"v":-8.337343756015007e+37,"d":"-83373437560150100000000000000000000000.00"},{"v":0.2574178005799496,"d":"0.26"},{"v":-8.337343756015007e+37,"d":"-83373437560150100000000000000000000000.00"},{"v":0.7612022399754572,"d":"0.76"},{"v":3474.561832561305,"d":"3474.56"},{"v":1968.8668710293045,"d":"1968.87"},{"v":0.005947268280479702,"d":"0.01"}]
[{"$nulls":6},147.40833333333333,8844.5,{"v":0,"d":"0.00"},{"v":0,"d":"0.00"},{"v":0,"d":"0.00"},{"v":0.3715906810325451,"d":"0.37"},{"v":0.3715906810325451,"d":"0.37"},{"v":0.7611161700701645,"d":"0.76"},{"v":3474.9635073647773,"d":"3474.96"},{"v":1969.0982761317316,"d":"1969.10"},{"v":0.00594794082014944,"d":"0.01"}]
[{"$nulls":6},147.50833333333333,8850.5,{"v":0,"d":"0.00"},{"v":0,"d":"0.00"},{"v":-9.280018070750482e+37,"d":"-92800180707504800000000000000000000000.00"},{"v":0.23025535558118831,"d":"0.23"},{"v":-9.280018070750482e+37,"d":"-92800180707504800000000000000000000000.00"},{"v":0.7608581354249129,"d":"0.76"},{"v":3476.168253423872,"d":"3476.17"},{"v":1969.792328563925,"d":"1969.79"},{"v":0.005949957983044923,"d":"0.01"}]
[{"$nulls":6},147.59166666666667,8855.5,{"v":0,"d":"0.00"},{"v":0,"d":"0.00"},{"v":-9.92257586003184e+37,"d":"-99225758600318400000000000000000000000.00"},{"v":0.26368538423214816,"d":"0.26"},{"v":-9.92257586003184e+37,"d":"-99225758600318400000000000000000000000.00"},{"v":0.7606433069101908,"d":"0.76"},{"v":3477.1718897680903,"d":"3477.17"},{"v":1970.3705191050828,"d":"1970.37"},{"v":0.005951638429877944,"d":"0.01"}]
[{"$nulls":6},147.65833333333333,8859.5,{"v":0,"d":"0.00"},{"v":0,"d":"0.00"},{"v":1.0468509771727917E+38,"d":"104685097717279000000000000000000000000.00"},{"v":0.32580793408992886,"d":"0.33"},{"v":1.0468509771727917E+38,"d":"104685097717279000000000000000000000000.00"},{"v":0.7604715750556773,"d":"0.76"},{"v":3477.974590416968,"d":"3477.97"},{"v":1970.8329495817998,"d":"1970.83"},{"v":0.005952982445799751,"d":"0.01"}]
[{"$nulls":6},147.75833333333333,8865.5,{"v":0,"d":"0.00"},{"v":0,"d":"0.00"},{"v":1.1344240685291612E+38,"d":"113442406852916000000000000000000000000.00"},{"v":0.3340973444903625,"d":"0.33"},{"v":1.1344240685291612E+38,"d":"113442406852916000000000000000000000000.00"},{"v":0.760214195228228,"d":"0.76"},{"v":3479.1782943130506,"d":"3479.18"},{"v":1971.526392214814,"d":"1971.53"},{"v":0.005954997900923223,"d":"0.01"}]
[{"$nulls":6},147.80833333333334,8868.5,{"v":0,"d":"0.00"},{"v":0,"d":"0.00"},{"v":0,"d":"0.00"},{"v":0.32422463621575126,"d":"0.32"},{"v":0.32422463621575126,"d":"0.32"},{"v":0.7600856032741247,"d":"0.76"},{"v":3479.779990193288,"d":"3479.78"},{"v":1971.8730222138354,"d":"1971.87"},{"v":0.005956005372730954,"d":"0.01"}]
[{"$nulls":6},147.90833333333333,8874.5,{"v":0,"d":"0.00"},{"v":0,"d":"0.00"},{"v":0,"d":"0.00"},{"v":0.1566214166827733,"d":"0.16"},{"v":0.1566214166827733,"d":"0.16"},{"v":0.7598286150091633,"d":"0.76"},{"v":3480.98307008767,"d":"3480.98"},{"v":1972.5660997369341,"d":"1972.57"},{"v":0.005958019805270876,"d":"0.01"}]
[{"$nulls":6},147.99166666666667,8879.5,{"v":0,"d":"0.00"},{"v":0,"d":"0.00"},{"v":-1.3683159019291553E+38,"d":"-136831590192916000000000000000000000000.00"},{"v":0.4975014878287324,"d":"0.50"},{"v":-1.3683159019291553E+38,"d":"-136831590192916000000000000000000000000.00"},{"v":0.7596146571261142,"d":"0.76"},{"v":3481.985319280773,"d":"3481.99"},{"v":1973.143478637311,"d":"1973.14"},{"v":0.00595969797892477,"d":"0.01"}]
[{"$nulls":6},148.075,8884.5,{"v":0,"d":"0.00"},{"v":0,"d":"0.00"},{"v":0,"d":"0.00"},{"v":0.23919692868775083,"d":"0.24"},{"v":0.23919692868775083,"d":"0.24"},{"v":0.759400879884629,"d":"0.76"},{"v":3482.987280207001,"d":"3482.99"},{"v":1973.7206888751027,"d":"1973.72"},{"v":0.00596137568015974,"d":"0.01"}]
[{"$nulls":6},148.175,8890.5,{"v":0,"d":"0.00"},{"v":0,"d":"0.00"},{"v":0,"d":"0.00"},{"v":0.28324417692965287,"d":"0.28"},{"v":0.28324417692965287,"d":"0.28"},{"v":0.7591445852840508,"d":"0.76"},{"v":3484.189253156034,"d":"3484.19"},{"v":1974.4131187335445,"d":"1974.41"},{"v":0.005963388298610112,"d":"0.01"}]
[{"$nulls":6},148.20833333333334,8892.5,{"v":0,"d":"0.00"},{"v":0,"d":"0.00"},{"v":0,"d":"0.00"},{"v":0.14538943652829606,"d":"0.15"},{"v":0.14538943652829606,"d":"0.15"},{"v":0.7590592113987963,"d":"0.76"},{"v":3484.589818713938,"d":"3484.59"},{"v":1974.6438748055416,"d":"1974.64"},{"v":0.005964059020499378,"d":"0.01"}]
[{"$nulls":6},148.325,8899.5,{"v":0,"d":"0.00"},{"v":0,"d":"0.00"},{"v":-1.7884911023965143E+38,"d":"-178849110239651000000000000000000000000.00"},{"v":0.05314365954346434,"d":"0.05"},{"v":-1.7884911023965143E+38,"d":"-178849110239651000000000000000000000000.00"},{"v":0.758760629471603,"d":"0.76"},{"v":3485.9914358674478,"d":"3485.99"},{"v":1975.4513090871703,"d":"1975.45"},{"v":0.005966405953335726,"d":"0.01"}]
[{"$nulls":6},148.34166666666667,8900.5,{"v":0,"d":"0.00"},{"v":0,"d":"0.00"},{"v":-1.812599164894733e+38,"d":"-181259916489473000000000000000000000000.00"},{"v":0.034761901512805116,"d":"0.03"},{"v":-1.812599164894733e+38,"d":"-181259916489473000000000000000000000000.00"},{"v":0.7587180036672676,"d":"0.76"},{"v":3486.1916209095352,"d":"3486.19"},{"v":1975.5666299404902,"d":"1975.57"},{"v":0.005966741154097436,"d":"0.01"}]
[{"$nulls":6},148.425,8905.5,{"v":0,"d":"0.00"},{"v":0,"d":"0.00"},{"v":0,"d":"0.00"},{"v":0.33509181395412907,"d":"0.34"},{"v":0.33509181395412907,"d":"0.34"},{"v":0.7585049823519907,"d":"0.76"},{"v":3487.192373824132,"d":"3487.19"},{"v":1976.143133403925,"d":"1976.14"},{"v":5.9684168755206775E-3,"d":"0.01"}]
[{"$nulls":6},148.50833333333333,8910.5,{"v":0,"d":"0.00"},{"v":0,"d":"0.00"},{"v":0,"d":"0.00"},{"v":0.09351763222702392,"d":"0.09"},{"v":0.09351763222702392,"d":"0.09"},{"v":0.7582921403626859,"d":"0.76"},{"v":3488.1928397600586,"d":"3488.19"},{"v":1976.7194689695768,"d":"1976.72"},{"v":5.9700921265923535E-3,"d":"0.01"}]
[{"$nulls":6},148.60833333333332,8916.5,{"v":0,"d":"0.00"},{"v":0,"d":"0.00"},{"v":2.245645864987757e+38,"d":"224564586498776000000000000000000000000.00"},{"v":0.4958232023180585,"d":"0.50"},{"v":2.245645864987757e+38,"d":"224564586498776000000000000000000000000.00"},{"v":0.7580369663317831,"d":"0.76"},{"v":3489.39302041856,"d":"3489.39"},{"v":1977.4108502294237,"d":"1977.41"},{"v":0.005972101807571602,"d":"0.01"}]
[{"$nulls":6},148.65833333333333,8919.5,{"v":0,"d":"0.00"},{"v":0,"d":"0.00"},{"v":2.3376855749592862E+38,"d":"233768557495929000000000000000000000000.00"},{"v":0.14808554183488198,"d":"0.15"},{"v":2.3376855749592862E+38,"d":"233768557495929000000000000000000000000.00"},{"v":0.7579094758810427,"d":"0.76"},{"v":3489.992956045503,"d":"3489.99"},{"v":1977.7564503525593,"d":"1977.76"},{"v":5.973106394498595E-3,"d":"0.01"}]
[{"$nulls":6},148.75833333333333,8925.5,{"v":0,"d":"0.00"},{"v":0,"d":"0.00"},{"v":0,"d":"0.00"},{"v":0.4783804998008055,"d":"0.48"},{"v":0.4783804998008055,"d":"0.48"},{"v":0.757654687838473,"d":"0.76"},{"v":3491.1925181603765,"d":"3491.19"},{"v":1978.447469742927,"d":"1978.45"},{"v":5.9751150616536245E-3,"d":"0.01"}]
[{"$nulls":6},148.825,8929.5,{"v":0,"d":"0.00"},{"v":0,"d":"0.00"},{"v":0,"d":"0.00"},{"v":0.4911670015303639,"d":"0.49"},{"v":0.4911670015303639,"d":"0.49"},{"v":0.7574849718285398,"d":"0.76"},{"v":3491.991997415375,"d":"3491.99"},{"v":1978.9080154702497,"d":"1978.91"},{"v":5.9764537980310705E-3,"d":"0.01"}]
[{"$nulls":6},148.90833333333333,8934.5,{"v":0,"d":"0.00"},{"v":0,"d":"0.00"},{"v":0,"d":"0.00"},{"v":0.48326170466598123,"d":"0.48"},{"v":0.48326170466598123,"d":"0.48"},{"v":0.7572729871122659,"d":"0.76"},{"v":3492.991089280592,"d":"3492.99"},{"v":1979.4835471609058,"d":"1979.48"},{"v":0.005978126796915569,"d":"0.01"}]
[{"$nulls":6},149.00833333333333,8940.5,{"v":0,"d":"0.00"},{"v":0,"d":"0.00"},{"v":0,"d":"0.00"},{"v":0.39768109586888356,"d":"0.40"},{"v":0.39768109586888356,"d":"0.40"},{"v":0.7570188402249945,"d":"0.76"},{"v":3494.189622610286,"d":"3494.19"},{"v":1980.1739646944632,"d":"1980.17"},{"v":5.980133777767853E-3,"d":"0.01"}]
[{"$nulls":6},149.075,8944.5,{"v":0,"d":"0.00"},{"v":0,"d":"0.00"},{"v":0,"d":"0.00"},{"v":0.14883001993374972,"d":"0.15"},{"v":0.14883001993374972,"d":"0.15"},{"v":0.7568495510541575,"d":"0.76"},{"v":3494.98841659631,"d":"3494.99"},{"v":1980.634109532839,"d":"1980.63"},{"v":0.005981471390887029,"d":"0.01"}]
[{"$nulls":6},149.175,8950.5,{"$f":"(Ceq*0.5*EXP(-H10690*koff)*(NORMSDIST((plugl-capl+H10690*vc)/SQRT(4*H10690*dc))-NORMSDIST((H10690*vc-capl)/SQRT(4*H10690*dc)))*$B$31)","v":{"v":0,"d":"0.00"}},{"$f":"(((Aeq/2)*(NORMSDIST((plugl-capl+(H10690*va))/SQRT(4*H10690*da))-NORMSDIST((H10690*va-capl)/SQRT(4*H10690*dc))))*$B$31)","v":{"v":0,"d":"0.00"}},{"$f":"((koff*Ceq*EXP(-(capl-va*H10690)*koff/(vc-va))/(2*(vc-va)))*Q10690*((O10690+N10690)*NORMSDIST(N10690+O10690)-O10690*NORMSDIST(O10690)-(P10690+N10690)*NORMSDIST(N10690+P10690)+P10690*NORMSDIST(P10690)+(EXP(-((O10690+N10690)^2))-EXP(-(O10690^2))-EXP(-((P10690+N10690)^2))+EXP(-(P10690^2)))/SQRT(PI()))*$B$31)","v":{"v":3.540363676838541e+38,"d":"354036367683854000000000000000000000000.00"}},{"$f":"$B$19*RAND()","v":{"v":0.1992942522232784,"d":"0.20"}},{"v":3.540363676838541e+38,"d":"354036367683854000000000000000000000000.00"},{"v":0.7565958301113744,"d":"0.76"},{"$f":"(vc*H10690-capl)/Q10690","v":{"v":3496.1862655372793,"d":"3496.19"}},{"$f":"(va*H10690-capl)/Q10690","v":{"v":1981.3241266999546,"d":"1981.32"}},{"$f":"2*SQRT((dc*(capl-va*H10690)-da*(capl-vc*H10690))/(vc-va))","v":{"v":5.9834772498940795E-3,"d":"0.01"}}]
[{"$nulls":6},149.225,8953.5,{"v":0,"d":"0.00"},{"v":0,"d":"0.00"},{"v":3.6854661455771715E+38,"d":"368546614557717000000000000000000000000.00"},{"v":0.2909421115866792,"d":"0.29"},{"v":3.6854661455771715E+38,"d":"368546614557717000000000000000000000000.00"},{"v":0.7564690652901597,"d":"0.76"},{"v":3496.7850362047707,"d":"3496.79"},{"v":1981.669045310559,"d":"1981.67"},{"v":0.00598447992727856,"d":"0.01"}]
[{"$nulls":6},149.325,8959.5,{"v":0,"d":"0.00"},{"v":0,"d":"0.00"},{"v":0,"d":"0.00"},{"v":0.0975074358980178,"d":"0.10"},{"v":0.0975074358980178,"d":"0.10"},{"v":0.7562157266811496,"d":"0.76"},{"v":3497.982270196799,"d":"3497.98"},{"v":1982.3587027419853,"d":"1982.36"},{"v":0.005986484778231713,"d":"0.01"}]
[{"$nulls":6},149.34166666666667,8960.5,{"v":0,"d":"0.00"},{"v":0,"d":"0.00"},{"v":0,"d":"0.00"},{"v":0.4908825813179579,"d":"0.49"},{"v":0.4908825813179579,"d":"0.49"},{"v":0.7561735283202071,"d":"0.76"},{"v":3498.1817693774233,"d":"3498.18"},{"v":1982.4736223546172,"d":"1982.47"},{"v":0.005986818854784233,"d":"0.01"}]
[{"$nulls":6},149.44166666666666,8966.5,{"v":0,"d":"0.00"},{"v":0,"d":"0.00"},{"v":4.3861673100378515E+38,"d":"438616731003785000000000000000000000000.00"},{"v":0.38829593408102303,"d":"0.39"},{"v":4.3861673100378515E+38,"d":"438616731003785000000000000000000000000.00"},{"v":0.7559204864185363,"d":"0.76"},{"v":3499.3785257297804,"d":"3499.38"},{"v":1983.1630003797675,"d":"1983.16"},{"v":0.005988822922745337,"d":"0.01"}]
[{"$nulls":6},149.50833333333333,8970.5,{"v":0,"d":"0.00"},{"v":0,"d":"0.00"},{"v":4.627478557394261E+38,"d":"462747855739426000000000000000000000000.00"},{"v":0.08808218513296384,"d":"0.09"},{"v":4.627478557394261E+38,"d":"462747855739426000000000000000000000000.00"},{"v":0.7557519328769084,"d":"0.76"},{"v":3500.1761360771807,"d":"3500.18"},{"v":1983.6224528137689,"d":"1983.62"},{"v":0.005990158595563225,"d":"0.01"}]
[{"$nulls":6},149.625,8977.5,{"v":0,"d":"0.00"},{"v":0,"d":"0.00"},{"v":5.082155490113222e+38,"d":"508215549011322000000000000000000000000.00"},{"v":0.3882417319183414,"d":"0.39"},{"v":5.082155490113222e+38,"d":"508215549011322000000000000000000000000.00"},{"v":0.7554572352900059,"d":"0.76"},{"v":3501.571517208071,"d":"3501.57"},{"v":1984.4262389608687,"d":"1984.43"},{"v":0.005992495306631455,"d":"0.01"}]
[{"$nulls":6},149.65833333333333,8979.5,{"v":0,"d":"0.00"},{"v":0,"d":"0.00"},{"v":0,"d":"0.00"},{"v":0.18852101792737846,"d":"0.19"},{"v":0.18852101792737846,"d":"0.19"},{"v":0.7553730992795781,"d":"0.76"},{"v":3501.970095456226,"d":"3501.97"},{"v":1984.6558324370305,"d":"1984.66"},{"v":0.005993162771024995,"d":"0.01"}]
[{"$nulls":6},149.75833333333333,8985.5,{"v":0,"d":"0.00"},{"v":0,"d":"0.00"},{"v":0,"d":"0.00"},{"v":0.20390950805538838,"d":"0.20"},{"v":0.20390950805538838,"d":"0.20"},{"v":0.7551208598137474,"d":"0.76"},{"v":3503.165558232871,"d":"3503.17"},{"v":1985.344453779981,"d":"1985.34"},{"v":5.9951647183376046E-3,"d":"0.01"}]
[{"$nulls":6},149.84166666666667,8990.5,{"v":0,"d":"0.00"},{"v":0,"d":"0.00"},{"v":-6.048391219766902e+38,"d":"-604839121976690000000000000000000000000.00"},{"v":0.13492329573163542,"d":"0.13"},{"v":-6.048391219766902e+38,"d":"-604839121976690000000000000000000000000.00"},{"v":0.7549108531740343,"d":"0.75"},{"v":3504.161465813748,"d":"3504.16"},{"v":1985.918122750177,"d":"1985.92"},{"v":0.005996832497243858,"d":"0.01"}]
[{"$nulls":6},149.90833333333333,8994.5,{"v":0,"d":"0.00"},{"v":0,"d":"0.00"},{"v":0,"d":"0.00"},{"v":0.2115054539406438,"d":"0.21"},{"v":0.2115054539406438,"d":"0.21"},{"v":0.7547429739584878,"d":"0.75"},{"v":3504.9579882268104,"d":"3504.96"},{"v":1986.376938804603,"d":"1986.38"},{"v":5.9981663864884585E-3,"d":"0.01"}]
[{"$nulls":6},150.00833333333333,9000.5,{"v":0,"d":"0.00"},{"v":0,"d":"0.00"},{"v":0,"d":"0.00"},{"v":0.3557027350693683,"d":"0.36"},{"v":0.3557027350693683,"d":"0.36"},{"v":0.7544913650036268,"d":"0.75"},{"v":3506.1524327159023,"d":"3506.15"},{"v":1987.0649645214728,"d":"1987.06"},{"v":0.006000166664351916,"d":"0.01"}]
[{"$nulls":6},150.05833333333334,9003.5,{"v":0,"d":"0.00"},{"v":0,"d":"0.00"},{"v":0,"d":"0.00"},{"v":0.4887963180928797,"d":"0.49"},{"v":0.4887963180928797,"d":"0.49"},{"v":0.7543656548533548,"d":"0.75"},{"v":3506.749502464246,"d":"3506.75"},{"v":1987.4088881825387,"d":"1987.41"},{"v":0.00600116655326279,"d":"0.01"}]
[{"$nulls":6},150.175,9010.5,{"v":0,"d":"0.00"},{"v":0,"d":"0.00"},{"v":0,"d":"0.00"},{"v":0.3705846263131563,"d":"0.37"},{"v":0.3705846263131563,"d":"0.37"},{"v":0.7540725753593476,"d":"0.75"},{"v":3508.1422702084024,"d":"3508.14"},{"v":1988.211145685362,"d":"1988.21"},{"v":0.006003498979761719,"d":"0.01"}]
[{"$nulls":6},150.24166666666667,9014.5,{"$f":"(Ceq*0.5*EXP(-H10754*koff)*(NORMSDIST((plugl-capl+H10754*vc)/SQRT(4*H10754*dc))-NORMSDIST((H10754*vc-capl)/SQRT(4*H10754*dc)))*$B$31)","v":{"v":0,"d":"0.00"}},{"$f":"(((Aeq/2)*(NORMSDIST((plugl-capl+(H10754*va))/SQRT(4*H10754*da))-NORMSDIST((H10754*va-capl)/SQRT(4*H10754*dc))))*$B$31)","v":{"v":0,"d":"0.00"}},{"$f":"((koff*Ceq*EXP(-(capl-va*H10754)*koff/(vc-va))/(2*(vc-va)))*Q10754*((O10754+N10754)*NORMSDIST(N10754+O10754)-O10754*NORMSDIST(O10754)-(P10754+N10754)*NORMSDIST(N10754+P10754)+P10754*NORMSDIST(P10754)+(EXP(-((O10754+N10754)^2))-EXP(-(O10754^2))-EXP(-((P10754+N10754)^2))+EXP(-(P10754^2)))/SQRT(PI()))*$B$31)","v":{"v":0,"d":"0.00"}},{"$f":"$B$19*RAND()","v":{"v":0.14452119698846505,"d":"0.14"}},{"v":0.14452119698846505,"d":"0.14"},{"v":0.7539052546549281,"d":"0.75"},{"$f":"(vc*H10754-capl)/Q10754","v":{"v":3508.93788940074,"d":"3508.94"}},{"$f":"(va*H10754-capl)/Q10754","v":{"v":1988.6694334360448,"d":"1988.67"}},{"$f":"2*SQRT((dc*(capl-va*H10754)-da*(capl-vc*H10754))/(vc-va))","v":{"v":6.0048313881407205E-3,"d":"0.01"}}]
[{"$nulls":6},150.325,9019.5,{"v":0,"d":"0.00"},{"v":0,"d":"0.00"},{"v":-8.917977713880163e+38,"d":"-891797771388016000000000000000000000000.00"},{"v":0.297607079029042,"d":"0.30"},{"v":-8.917977713880163e+38,"d":"-891797771388016000000000000000000000000.00"},{"v":0.7536962603186819,"d":"0.75"},{"v":3509.932159892573,"d":"3509.93"},{"v":1989.2421448548153,"d":"1989.24"},{"v":0.006006496482975746,"d":"0.01"}]
[{"$nulls":6},150.34166666666667,9020.5,{"v":0,"d":"0.00"},{"v":0,"d":"0.00"},{"v":0,"d":"0.00"},{"v":0.11979244906231984,"d":"0.12"},{"v":0.11979244906231984,"d":"0.12"},{"v":0.7536544823047191,"d":"0.75"},{"v":3510.1309802102596,"d":"3510.13"},{"v":1989.356667380645,"d":"1989.36"},{"v":0.006006829446554979,"d":"0.01"}]
[{"$nulls":6},150.45833333333334,9027.5,{"v":0,"d":"0.00"},{"v":0,"d":"0.00"},{"v":0,"d":"0.00"},{"v":0.4494433540607916,"d":"0.45"},{"v":0.4494433540607916,"d":"0.45"},{"v":0.7533622306040572,"d":"0.75"},{"v":3511.522407379568,"d":"3511.52"},{"v":1990.1581407917313,"d":"1990.16"},{"v":0.006009159675029446,"d":"0.01"}]
[{"$nulls":6},150.49166666666667,9029.5,{"v":0,"d":"0.00"},{"v":0,"d":"0.00"},{"v":0,"d":"0.00"},{"v":0.3759105280747574,"d":"0.38"},{"v":0.3759105280747574,"d":"0.38"},{"v":0.7532787925452562,"d":"0.75"},{"v":3511.9198567891194,"d":"3511.92"},{"v":1990.3870739993272,"d":"1990.39"},{"v":0.006009825288641925,"d":"0.01"}]
[{"$nulls":6},150.59166666666667,9035.5,{"v":0,"d":"0.00"},{"v":0,"d":"0.00"},{"v":0,"d":"0.00"},{"v":0.06336542150040075,"d":"0.06"},{"v":0.06336542150040075,"d":"0.06"},{"v":0.753028644610792,"d":"0.75"},{"v":3513.1119353525746,"d":"3513.11"},{"v":1991.0737159030243,"d":"1991.07"},{"v":0.006011821687309098,"d":"0.01"}]
[{"$nulls":6},150.675,9040.5,{"v":0,"d":"0.00"},{"v":0,"d":"0.00"},{"v":-1.181337067948402E+39,"d":"-1181337067948400000000000000000000000000.00"},{"v":0.4071384217754736,"d":"0.41"},{"v":-1.181337067948402E+39,"d":"-1181337067948400000000000000000000000000.00"},{"v":0.7528203782560026,"d":"0.75"},{"v":3514.1050253909743,"d":"3514.11"},{"v":1991.645736904279,"d":"1991.65"},{"v":0.006013484846576068,"d":"0.01"}]
[{"$nulls":6},150.75833333333333,9045.5,{"v":0,"d":"0.00"},{"v":0,"d":"0.00"},{"v":1.2631265408259681E+39,"d":"1263126540825970000000000000000000000000.00"},{"v":0.0431774734344928,"d":"0.04"},{"v":1.2631265408259681E+39,"d":"1263126540825970000000000000000000000000.00"},{"v":0.7526122846073754,"d":"0.75"},{"v":3515.0978349879356,"d":"3515.10"},{"v":1992.217593887648,"d":"1992.22"},{"v":6.015147545987547E-3,"d":"0.01"}]
[{"$nulls":6},150.85833333333332,9051.5,{"v":0,"d":"0.00"},{"v":0,"d":"0.00"},{"v":0,"d":"0.00"},{"v":0.08885143434430831,"d":"0.09"},{"v":0.08885143434430831,"d":"0.09"},{"v":0.7523627998652916,"d":"0.75"},{"v":3516.288836655753,"d":"3516.29"},{"v":1992.9036059623552,"d":"1992.90"},{"v":0.006017142178808807,"d":"0.01"}]
[{"$nulls":6},150.90833333333333,9054.5,{"v":0,"d":"0.00"},{"v":0,"d":"0.00"},{"v":0,"d":"0.00"},{"v":0.41416203503363974,"d":"0.41"},{"v":0.41416203503363974,"d":"0.41"},{"v":0.7522381504981739,"d":"0.75"},{"v":3516.8841863074417,"d":"3516.88"},{"v":1993.246523582038,"d":"1993.25"},{"v":0.006018139247308921,"d":"0.01"}]
[{"$nulls":6},151.00833333333333,9060.5,{"v":0,"d":"0.00"},{"v":0,"d":"0.00"},{"v":0,"d":"0.00"},{"v":0.20337724631353238,"d":"0.20"},{"v":0.20337724631353238,"d":"0.20"},{"v":0.7519890375151318,"d":"0.75"},{"v":3518.07458350199,"d":"3518.07"},{"v":1993.9321821377214,"d":"1993.93"},{"v":6.020132888898716E-3,"d":"0.01"}]
[{"$nulls":6},151.075,9064.5,{"v":0,"d":"0.00"},{"v":0,"d":"0.00"},{"v":0,"d":"0.00"},{"v":0.35326702848331837,"d":"0.35"},{"v":0.35326702848331837,"d":"0.35"},{"v":0.7518230996221168,"d":"0.75"},{"v":3518.8679580112494,"d":"3518.87"},{"v":1994.3891570619394,"d":"1994.39"},{"v":0.006021461616584465,"d":"0.01"}]
[{"$nulls":6},151.175,9070.5,{"v":0,"d":"0.00"},{"v":0,"d":"0.00"},{"v":1.76526948035858e+39,"d":"1765269480358580000000000000000000000000.00"},{"v":0.2613411886833115,"d":"0.26"},{"v":1.76526948035858e+39,"d":"1765269480358580000000000000000000000000.00"},{"v":0.7515743986230454,"d":"0.75"},{"v":3520.057684646617,"d":"3520.06"},{"v":1995.0744234581693,"d":"1995.07"},{"v":6.0234541585372755E-3,"d":"0.01"}]
[{"$nulls":6},151.19166666666666,9071.5,{"v":0,"d":"0.00"},{"v":0,"d":"0.00"},{"v":0,"d":"0.00"},{"v":0.3009701333710803,"d":"0.30"},{"v":0.3009701333710803,"d":"0.30"},{"v":0.7515329724469839,"d":"0.75"},{"v":3520.2559333450554,"d":"3520.26"},{"v":1995.1886116730566,"d":"1995.19"},{"v":6.0237861847844505E-3,"d":"0.01"}]
[{"$nulls":6},{"$f":"H10819/60","v":151.325},9079.5,{"v":0,"d":"0.00"},{"v":0,"d":"0.00"},{"v":0,"d":"0.00"},{"v":0.07182109241044382,"d":"0.07"},{"$f":"SUM(I10819:K10819)+L10819","v":{"v":0.07182109241044382,"d":"0.07"}},{"v":0.7512018094576425,"d":"0.75"},{"v":3521.8415213663525,"d":"3521.84"},{"v":1996.1018825528968,"d":"1996.10"},{"v":6.0264417362154935E-3,"d":"0.01"}]
[{"$nulls":6},151.34166666666667,9080.5,{"v":0,"d":"0.00"},{"v":0,"d":"0.00"},{"v":2.0181628674683487E+39,"d":"2018162867468350000000000000000000000000.00"},{"v":0.33066020728879053,"d":"0.33"},{"v":2.0181628674683487E+39,"d":"2018162867468350000000000000000000000000.00"},{"v":0.7511604448580982,"d":"0.75"},{"v":3522.039669701461,"d":"3522.04"},{"v":1996.2160120747135,"d":"1996.22"},{"v":0.006026773597871417,"d":"0.01"}]
[{"$nulls":6},151.475,9088.5,{"v":0,"d":"0.00"},{"v":0,"d":"0.00"},{"v":0,"d":"0.00"},{"v":0.08218211946497539,"d":"0.08"},{"v":0.08218211946497539,"d":"0.08"},{"v":0.750829773870916,"d":"0.75"},{"v":3523.6244554252203,"d":"3523.62"},{"v":1997.1288137713448,"d":"1997.13"},{"v":0.006029427833551041,"d":"0.01"}]
[{"$nulls":6},151.49166666666667,9089.5,{"v":0,"d":"0.00"},{"v":0,"d":"0.00"},{"v":2.276599649707314E+39,"d":"2276599649707310000000000000000000000000.00"},{"v":0.03321965700242274,"d":"0.03"},{"v":2.276599649707314E+39,"d":"2276599649707310000000000000000000000000.00"},{"v":0.7507884706954923,"d":"0.75"},{"v":3523.8225035492032,"d":"3523.82"},{"v":1997.2428846903872,"d":"1997.24"},{"v":6.029759530860249E-3,"d":"0.01"}]
[{"$nulls":6},151.59166666666667,9095.5,{"v":0,"d":"0.00"},{"v":0,"d":"0.00"},{"v":0,"d":"0.00"},{"v":0.11923614561511214,"d":"0.12"},{"v":0.11923614561511214,"d":"0.12"},{"v":0.7505407947032582,"d":"0.75"},{"v":3525.010558729665,"d":"3525.01"},{"v":1997.9271736205753,"d":"1997.93"},{"v":0.006031749331661588,"d":"0.01"}]
[{"$nulls":6},151.69166666666666,9101.5,{"v":0,"d":"0.00"},{"v":0,"d":"0.00"},{"v":-2.6733773950310538E+39,"d":"-2673377395031050000000000000000000000000.00"},{"v":0.07561133199199183,"d":"0.08"},{"v":-2.6733773950310538E+39,"d":"-2673377395031050000000000000000000000000.00"},{"v":0.7502933636653137,"d":"0.75"},{"v":3526.1982138076737,"d":"3526.20"},{"v":1998.6112285798781,"d":"1998.61"},{"v":0.006033738476268257,"d":"0.01"}]
[{"$nulls":6},151.75833333333333,9105.5,{"v":0,"d":"0.00"},{"v":0,"d":"0.00"},{"v":0,"d":"0.00"},{"v":0.4708264573352923,"d":"0.47"},{"v":0.4708264573352923,"d":"0.47"},{"v":0.7501285455264333,"d":"0.75"},{"v":3526.9897617799634,"d":"3526.99"},{"v":1999.06713535389,"d":"1999.07"},{"v":0.006035064208440537,"d":"0.01"}]
[{"$nulls":6},151.80833333333334,9108.5,{"v":0,"d":"0.00"},{"v":0,"d":"0.00"},{"v":-2.936035942085588e+39,"d":"-2936035942085590000000000000000000000000.00"},{"v":0.4278703058281536,"d":"0.43"},{"v":-2.936035942085588e+39,"d":"-2936035942085590000000000000000000000000.00"},{"v":0.7500050031777827,"d":"0.75"},{"v":3527.5833062522856,"d":"3527.58"},{"v":1999.408997305396,"d":"1999.41"},{"v":0.006036058316484361,"d":"0.01"}]
[{"$nulls":6},151.90833333333333,9114.5,{"v":0,"d":"0.00"},{"v":0,"d":"0.00"},{"v":3.181617154825533E+39,"d":"3181617154825530000000000000000000000000.00"},{"v":0.14091942814278158,"d":"0.14"},{"v":3.181617154825533E+39,"d":"3181617154825530000000000000000000000000.00"},{"v":0.749758101491126,"d":"0.75"},{"v":3528.7700958259366,"d":"3528.77"},{"v":2000.0925461489576,"d":"2000.09"},{"v":0.006038046041560135,"d":"0.01"}]
[{"$nulls":6},152.00833333333333,9120.5,{"v":0,"d":"0.00"},{"v":0,"d":"0.00"},{"v":0,"d":"0.00"},{"v":0.3918488273740892,"d":"0.39"},{"v":0.3918488273740892,"d":"0.39"},{"v":0.7495114434841799,"d":"0.75"},{"v":3529.956486573453,"d":"3529.96"},{"v":2000.7758617787492,"d":"2000.78"},{"v":0.006040033112492017,"d":"0.01"}]
[{"$nulls":6},152.09166666666667,9125.5,{"v":0,"d":"0.00"},{"v":0,"d":"0.00"},{"v":0,"d":"0.00"},{"v":0.22196950578803154,"d":"0.22"},{"v":0.22196950578803154,"d":"0.22"},{"v":0.7493060810002624,"d":"0.75"},{"v":3530.944841160647,"d":"3530.94"},{"v":2001.3451134927266,"d":"2001.35"},{"v":0.006041688505707655,"d":"0.01"}]
[{"$nulls":6},152.15833333333333,9129.5,{"v":0,"d":"0.00"},{"v":0,"d":"0.00"},{"v":0,"d":"0.00"},{"v":0.18968561327724925,"d":"0.19"},{"v":0.18968561327724925,"d":"0.19"},{"v":0.749141912497224,"d":"0.75"},{"v":3531.735325774128,"d":"3531.74"},{"v":2001.8003984686618,"d":"2001.80"},{"v":0.006043012493781558,"d":"0.01"}]
[{"$nulls":6},152.25833333333333,9135.5,{"v":0,"d":"0.00"},{"v":0,"d":"0.00"},{"v":4.214539328916033e+39,"d":"4214539328916030000000000000000000000000.00"},{"v":0.20608420268949368,"d":"0.21"},{"v":4.214539328916033e+39,"d":"4214539328916030000000000000000000000000.00"},{"v":0.7488958619390771,"d":"0.75"},{"v":3532.920721212009,"d":"3532.92"},{"v":2002.4831321054523,"d":"2002.48"},{"v":0.006044997932174999,"d":"0.01"}]
[{"$nulls":6},152.30833333333334,9138.5,{"v":0,"d":"0.00"},{"v":0,"d":"0.00"},{"v":-4.3872581286268317E+39,"d":"-4387258128626830000000000000000000000000.00"},{"v":0.20515603957248318,"d":"0.21"},{"v":-4.3872581286268317E+39,"d":"-4387258128626830000000000000000000000000.00"},{"v":0.7487729275405136,"d":"0.75"},{"v":3533.5132698722277,"d":"3533.51"},{"v":2002.8244117659033,"d":"2002.82"},{"v":0.00604599040687297,"d":"0.01"}]
[{"$nulls":6},152.34166666666667,9140.5,{"v":0,"d":"0.00"},{"v":0,"d":"0.00"},{"v":0,"d":"0.00"},{"v":0.10324522774182371,"d":"0.10"},{"v":0.10324522774182371,"d":"0.10"},{"v":0.7486910049004936,"d":"0.75"},{"v":3533.908247139352,"d":"3533.91"},{"v":2003.051899278931,"d":"2003.05"},{"v":0.006046651966171032,"d":"0.01"}]
[{"$nulls":6},152.425,9145.5,{"v":0,"d":"0.00"},{"v":0,"d":"0.00"},{"v":-4.8182974601936296E+39,"d":"-4818297460193630000000000000000000000000.00"},{"v":0.48544472275780864,"d":"0.49"},{"v":-4.8182974601936296E+39,"d":"-4818297460193630000000000000000000000000.00"},{"v":0.7484863158831074,"d":"0.75"},{"v":3534.89549730938,"d":"3534.90"},{"v":2003.6205052133155,"d":"2003.62"},{"v":0.006048305547837346,"d":"0.01"}]
[{"$nulls":6},152.49166666666667,9149.5,{"v":0,"d":"0.00"},{"v":0,"d":"0.00"},{"v":0,"d":"0.00"},{"v":0.3115534871110018,"d":"0.31"},{"v":0.3115534871110018,"d":"0.31"},{"v":0.7483226854901849,"d":"0.75"},{"v":3535.685099055232,"d":"3535.69"},{"v":2004.0752739606658,"d":"2004.08"},{"v":6.049628087742254E-3,"d":"0.01"}]
[{"$nulls":6},152.59166666666667,9155.5,{"v":0,"d":"0.00"},{"v":0,"d":"0.00"},{"v":0,"d":"0.00"},{"v":0.03101642860088083,"d":"0.03"},{"v":0.03101642860088083,"d":"0.03"},{"v":0.7480774409941436,"d":"0.75"},{"v":3536.869171300294,"d":"3536.87"},{"v":2004.7572339121293,"d":"2004.76"},{"v":0.006051611355663879,"d":"0.01"}]
[{"$nulls":6},152.70833333333334,9162.5,{"v":0,"d":"0.00"},{"v":0,"d":"0.00"},{"v":0,"d":"0.00"},{"v":0.1712189138403465,"d":"0.17"},{"v":0.1712189138403465,"d":"0.17"},{"v":0.7477916269353552,"d":"0.75"},{"v":3538.250088327397,"d":"3538.25"},{"v":2005.55256116319,"d":"2005.55"},{"v":6.0539243470661246E-3,"d":"0.01"}]
[{"$nulls":6},152.75833333333333,9165.5,{"v":0,"d":"0.00"},{"v":0,"d":"0.00"},{"v":6.297668895746986e+39,"d":"6297668895746990000000000000000000000000.00"},{"v":0.3651323567702682,"d":"0.37"},{"v":6.297668895746986e+39,"d":"6297668895746990000000000000000000000000.00"},{"v":0.7476692354409975,"d":"0.75"},{"v":3538.84174502714,"d":"3538.84"},{"v":2005.8933192946138,"d":"2005.89"},{"v":6.0549153586156755E-3,"d":"0.01"}]
[{"$nulls":6},152.825,9169.5,{"v":0,"d":"0.00"},{"v":0,"d":"0.00"},{"v":-6.644111965281871e+39,"d":"-6644111965281870000000000000000000000000.00"},{"v":0.37682029479408863,"d":"0.38"},{"v":-6.644111965281871e+39,"d":"-6644111965281870000000000000000000000000.00"},{"v":0.7475061402249126,"d":"0.75"},{"v":3539.630466855657,"d":"3539.63"},{"v":2006.347573563217,"d":"2006.35"},{"v":6.0562364550932135E-3,"d":"0.01"}]
[{"$nulls":6},152.90833333333333,9174.5,{"v":0,"d":"0.00"},{"v":0,"d":"0.00"},{"v":-7.104087190550505e+39,"d":"-7104087190550500000000000000000000000000.00"},{"v":0.09499093394331803,"d":"0.09"},{"v":-7.104087190550505e+39,"d":"-7104087190550500000000000000000000000000.00"},{"v":0.7473024212174434,"d":"0.75"},{"v":3540.616122174125,"d":"3540.62"},{"v":2006.9152470040378,"d":"2006.92"},{"v":6.057887420545219E-3,"d":"0.01"}]
[{"$nulls":6},153.00833333333333,9180.5,{"v":0,"d":"0.00"},{"v":0,"d":"0.00"},{"v":-7.698281833682798E+39,"d":"-7698281833682800000000000000000000000000.00"},{"v":0.15035302430137543,"d":"0.15"},{"v":-7.698281833682798E+39,"d":"-7698281833682800000000000000000000000000.00"},{"v":0.7470581781273975,"d":"0.75"},{"v":3541.798546639895,"d":"3541.80"},{"v":2007.5962435329684,"d":"2007.60"},{"v":6.0598679853607375E-3,"d":"0.01"}]
[{"$nulls":6},153.04166666666666,9182.5,{"v":0,"d":"0.00"},{"v":0,"d":"0.00"},{"v":-7.907192171860826e+39,"d":"-7907192171860830000000000000000000000000.00"},{"v":0.47533909842625444,"d":"0.48"},{"v":-7.907192171860826e+39,"d":"-7907192171860830000000000000000000000000.00"},{"v":0.746976816966393,"d":"0.75"},{"v":3542.192600454583,"d":"3542.19"},{"v":2007.8231911165637,"d":"2007.82"},{"v":0.006060528029800704,"d":"0.01"}]
[{"$nulls":6},153.15833333333333,9189.5,{"v":0,"d":"0.00"},{"v":0,"d":"0.00"},{"v":-8.684042054398482e+39,"d":"-8684042054398480000000000000000000000000.00"},{"v":0.4813191190745491,"d":"0.48"},{"v":-8.684042054398482e+39,"d":"-8684042054398480000000000000000000000000.00"},{"v":0.7466922621021173,"d":"0.75"},{"v":3543.5714438776617,"d":"3543.57"},{"v":2008.6173059959265,"d":"2008.62"},{"v":0.006062837619464998,"d":"0.01"}]
[{"$nulls":6},153.25833333333333,9195.5,{"v":0,"d":"0.00"},{"v":0,"d":"0.00"},{"v":0,"d":"0.00"},{"v":0.09461707903216121,"d":"0.09"},{"v":0.09461707903216121,"d":"0.09"},{"v":0.7464486165891804,"d":"0.75"},{"v":3544.7528829703892,"d":"3544.75"},{"v":2009.2977264251483,"d":"2009.30"},{"v":6.0648165677124975E-3,"d":"0.01"}]
[{"$nulls":6},153.325,9199.5,{"v":0,"d":"0.00"},{"v":0,"d":"0.00"},{"v":9.928051462862225e+39,"d":"9928051462862230000000000000000000000000.00"},{"v":0.4931268008112934,"d":"0.49"},{"v":9.928051462862225e+39,"d":"9928051462862230000000000000000000000000.00"},{"v":0.7462863186872589,"d":"0.75"},{"v":3545.5402904188936,"d":"3545.54"},{"v":2009.751212235052,"d":"2009.75"},{"v":0.006066135507883087,"d":"0.01"}]
[{"$nulls":6},153.34166666666667,9200.5,{"v":0,"d":"0.00"},{"v":0,"d":"0.00"},{"v":0,"d":"0.00"},{"v":0.22227865765268112,"d":"0.22"},{"v":0.22227865765268112,"d":"0.22"},{"v":0.7462457607502878,"d":"0.75"},{"v":3545.737114971031,"d":"3545.74"},{"v":2009.864567721219,"d":"2009.86"},{"v":0.006066465198119907,"d":"0.01"}]
[{"$nulls":6},153.44166666666666,9206.5,{"$f":"(Ceq*0.5*EXP(-H10946*koff)*(NORMSDIST((plugl-capl+H10946*vc)/SQRT(4*H10946*dc))-NORMSDIST((H10946*vc-capl)/SQRT(4*H10946*dc)))*$B$31)","v":{"v":0,"d":"0.00"}},{"$f":"(((Aeq/2)*(NORMSDIST((plugl-capl+(H10946*va))/SQRT(4*H10946*da))-NORMSDIST((H10946*va-capl)/SQRT(4*H10946*dc))))*$B$31)","v":{"v":0,"d":"0.00"}},{"$f":"((koff*Ceq*EXP(-(capl-va*H10946)*koff/(vc-va))/(2*(vc-va)))*Q10946*((O10946+N10946)*NORMSDIST(N10946+O10946)-O10946*NORMSDIST(O10946)-(P10946+N10946)*NORMSDIST(N10946+P10946)+P10946*NORMSDIST(P10946)+(EXP(-((O10946+N10946)^2))-EXP(-(O10946^2))-EXP(-((P10946+N10946)^2))+EXP(-(P10946^2)))/SQRT(PI()))*$B$31)","v":{"v":0,"d":"0.00"}},{"$f":"$B$19*RAND()","v":{"v":0.22026643532484397,"d":"0.22"}},{"v":0.22026643532484397,"d":"0.22"},{"v":0.7460025519136001,"d":"0.75"},{"$f":"(vc*H10946-capl)/Q10946","v":{"v":3546.917833019852,"d":"3546.92"}},{"$f":"(va*H10946-capl)/Q10946","v":{"v":2010.5445666041887,"d":"2010.54"}},{"$f":"2*SQRT((dc*(capl-va*H10946)-da*(capl-vc*H10946))/(vc-va))","v":{"v":0.00606844296339679,"d":"0.01"}}]
[{"$nulls":6},153.49166666666667,9209.5,{"v":0,"d":"0.00"},{"v":0,"d":"0.00"},{"v":-1.1350261433411683E+40,"d":"-11350261433411700000000000000000000000000.00"},{"v":0.20528144081995747,"d":"0.21"},{"v":-1.1350261433411683E+40,"d":"-11350261433411700000000000000000000000000.00"},{"v":0.7458810366335358,"d":"0.75"},{"v":3547.508044741945,"d":"3547.51"},{"v":2010.884479929376,"d":"2010.88"},{"v":0.00606943160435967,"d":"0.01"}]
[{"$nulls":6},153.59166666666667,9215.5,{"v":0,"d":"0.00"},{"v":0,"d":"0.00"},{"v":-1.2299596069476547E+40,"d":"-12299596069476500000000000000000000000000.00"},{"v":0.4149492967629807,"d":"0.41"},{"v":-1.2299596069476547E+40,"d":"-12299596069476500000000000000000000000000.00"},{"v":0.7456381841081166,"d":"0.75"},{"v":3548.688173826276,"d":"3548.69"},{"v":2011.5641344923013,"d":"2011.56"},{"v":0.006071408403327847,"d":"0.01"}]
[{"$nulls":6},153.65833333333333,9219.5,{"v":0,"d":"0.00"},{"v":0,"d":"0.00"},{"v":0,"d":"0.00"},{"v":0.060058354899330535,"d":"0.06"},{"v":0.060058354899330535,"d":"0.06"},{"v":0.7454764141470852,"d":"0.75"},{"v":3549.4747086617626,"d":"3549.47"},{"v":2012.0171101551239,"d":"2012.02"},{"v":6.0727259118125865E-3,"d":"0.01"}]
[{"$nulls":6},153.75833333333333,9225.5,{"v":0,"d":"0.00"},{"v":0,"d":"0.00"},{"v":0,"d":"0.00"},{"v":0.025921052041643466,"d":"0.03"},{"v":0.025921052041643466,"d":"0.03"},{"v":0.7452339565038076,"d":"0.75"},{"v":3550.65418437324,"d":"3550.65"},{"v":2012.6963827522368,"d":"2012.70"},{"v":0.006074701638763833,"d":"0.01"}]
[{"$nulls":6},153.84166666666667,9230.5,{"v":0,"d":"0.00"},{"v":0,"d":"0.00"},{"v":-1.5034981809587884E+40,"d":"-15034981809587900000000000000000000000000.00"},{"v":0.08791702104313537,"d":"0.09"},{"v":-1.5034981809587884E+40,"d":"-15034981809587900000000000000000000000000.00"},{"v":0.745032089079538,"d":"0.75"},{"v":3551.6367817178275,"d":"3551.64"},{"v":2013.2622684080272,"d":"2013.26"},{"v":0.006076347587161222,"d":"0.01"}]
[{"$nulls":6},153.94166666666666,9236.5,{"v":0,"d":"0.00"},{"v":0,"d":"0.00"},{"v":0,"d":"0.00"},{"v":0.31932093653093657,"d":"0.32"},{"v":0.31932093653093657,"d":"0.32"},{"v":0.7447900645720973,"d":"0.74"},{"v":3552.8155399705565,"d":"3552.82"},{"v":2013.941121584744,"d":"2013.94"},{"v":0.006078322136905875,"d":"0.01"}]
[{"$nulls":6},154.00833333333333,9240.5,{"v":0,"d":"0.00"},{"v":0,"d":"0.00"},{"v":0,"d":"0.00"},{"v":0.36191727446712113,"d":"0.36"},{"v":0.36191727446712113,"d":"0.36"},{"v":0.7446288458755667,"d":"0.74"},{"v":3553.601161676205,"d":"3553.60"},{"v":2014.393563439476,"d":"2014.39"},{"v":0.006079638147126851,"d":"0.01"}]
[{"$nulls":6},154.05833333333334,9243.5,{"v":0,"d":"0.00"},{"v":0,"d":"0.00"},{"v":0,"d":"0.00"},{"v":0.1697179715361054,"d":"0.17"},{"v":0.1697179715361054,"d":"0.17"},{"v":0.7445080005344973,"d":"0.74"},{"v":3554.190264044275,"d":"3554.19"},{"v":2014.7328282409226,"d":"2014.73"},{"v":0.006080624967879536,"d":"0.01"}]
[{"$nulls":6},154.15833333333333,9249.5,{"v":0,"d":"0.00"},{"v":0,"d":"0.00"},{"v":0,"d":"0.00"},{"v":0.3391081839113171,"d":"0.34"},{"v":0.3391081839113171,"d":"0.34"},{"v":0.7442664862546129,"d":"0.74"},{"v":3555.3681760761187,"d":"3555.37"},{"v":2015.411186737994,"d":"2015.41"},{"v":0.006082598129089245,"d":"0.01"}]
[{"$nulls":6},154.25833333333333,9255.5,{"v":0,"d":"0.00"},{"v":0,"d":"0.00"},{"v":0,"d":"0.00"},{"v":0.026929382154288473,"d":"0.03"},{"v":0.026929382154288473,"d":"0.03"},{"v":0.7440252068600334,"d":"0.74"},{"v":3556.545698158417,"d":"3556.55"},{"v":2016.0893172853825,"d":"2016.09"},{"v":0.006084570650423907,"d":"0.01"}]
[{"$nulls":6},154.275,9256.5,{"v":0,"d":"0.00"},{"v":0,"d":"0.00"},{"v":0,"d":"0.00"},{"v":0.28666962664780066,"d":"0.29"},{"v":0.28666962664780066,"d":"0.29"},{"v":0.743985016436946,"d":"0.74"},{"v":3556.7419139542126,"d":"3556.74"},{"v":2016.2023168976161,"d":"2016.20"},{"v":0.006084899341813306,"d":"0.01"}]
[{"$nulls":6},154.34166666666667,9260.5,{"v":0,"d":"0.00"},{"v":0,"d":"0.00"},{"v":-2.2465976717943516E+40,"d":"-22465976717943500000000000000000000000000.00"},{"v":0.25402801125364205,"d":"0.25"},{"v":-2.2465976717943516E+40,"d":"-22465976717943500000000000000000000000000.00"},{"v":0.7438243198496325,"d":"0.74"},{"v":3557.526668961331,"d":"3557.53"},{"v":2016.6542521121276,"d":"2016.65"},{"v":0.006086213929858201,"d":"0.01"}]
[{"$nulls":6},154.425,9265.5,{"v":0,"d":"0.00"},{"v":0,"d":"0.00"},{"v":0,"d":"0.00"},{"v":0.45677965027991946,"d":"0.46"},{"v":0.45677965027991946,"d":"0.46"},{"v":0.7436235954700571,"d":"0.74"},{"v":3558.507369458156,"d":"3558.51"},{"v":2017.2190289322953,"d":"2017.22"},{"v":0.006087856765726342,"d":"0.01"}]
[{"$nulls":6},154.55833333333334,9273.5,{"v":0,"d":"0.00"},{"v":0,"d":"0.00"},{"v":0,"d":"0.00"},{"v":0.15162679533056356,"d":"0.15"},{"v":0.15162679533056356,"d":"0.15"},{"v":0.7433027741875976,"d":"0.74"},{"v":3560.075928573484,"d":"3560.08"},{"v":2018.1223435211411,"d":"2018.12"},{"v":0.006090484381393651,"d":"0.01"}]
[{"$nulls":6},154.59166666666667,9275.5,{"v":0,"d":"0.00"},{"v":0,"d":"0.00"},{"v":-2.7462220362919294E+40,"d":"-27462220362919300000000000000000000000000.00"},{"v":0.35293245780216886,"d":"0.35"},{"v":-2.7462220362919294E+40,"d":"-27462220362919300000000000000000000000000.00"},{"v":0.7432226337265359,"d":"0.74"},{"v":3560.467960426162,"d":"3560.47"},{"v":2018.3481090820858,"d":"2018.35"},{"v":6.091141108199678E-3,"d":"0.01"}]
[{"$nulls":6},154.675,9280.5,{"v":0,"d":"0.00"},{"v":0,"d":"0.00"},{"v":-2.936335230193431e+40,"d":"-29363352301934300000000000000000000000000.00"},{"v":0.04179091083926173,"d":"0.04"},{"v":-2.936335230193431e+40,"d":"-29363352301934300000000000000000000000000.00"},{"v":0.7430223959252008,"d":"0.74"},{"v":3561.4478513428867,"d":"3561.45"},{"v":2018.9124126758422,"d":"2018.91"},{"v":0.006092782615521417,"d":"0.01"}]
[{"$nulls":6},154.74166666666667,9284.5,{"v":0,"d":"0.00"},{"v":0,"d":"0.00"},{"v":0,"d":"0.00"},{"v":0.1619819871442048,"d":"0.16"},{"v":0.1619819871442048,"d":"0.16"},{"v":0.7428623221589385,"d":"0.74"},{"v":3562.231570086807,"d":"3562.23"},{"v":2019.3637421601445,"d":"2019.36"},{"v":0.00609409550302586,"d":"0.01"}]
[{"$nulls":6},154.84166666666667,9290.5,{"v":0,"d":"0.00"},{"v":0,"d":"0.00"},{"v":0,"d":"0.00"},{"v":0.1801957957287521,"d":"0.18"},{"v":0.1801957957287521,"d":"0.18"},{"v":0.7426224053729982,"d":"0.74"},{"v":3563.4068251533477,"d":"3563.41"},{"v":2020.0405475600326,"d":"2020.04"},{"v":0.006096064304122785,"d":"0.01"}]
[{"$nulls":6},154.89166666666668,9293.5,{"v":0,"d":"0.00"},{"v":0,"d":"0.00"},{"v":-3.494518227563759e+40,"d":"-34945182275637600000000000000000000000000.00"},{"v":0.331009171214998,"d":"0.33"},{"v":-3.494518227563759e+40,"d":"-34945182275637600000000000000000000000000.00"},{"v":0.7425025341168775,"d":"0.74"},{"v":3563.994307418194,"d":"3563.99"},{"v":2020.3788653495421,"d":"2020.38"},{"v":6.0970484662662815E-3,"d":"0.01"}]
[{"$nulls":6},155.00833333333333,9300.5,{"v":0,"d":"0.00"},{"v":0,"d":"0.00"},{"v":-3.837823153968574e+40,"d":"-38378231539685700000000000000000000000000.00"},{"v":0.36048608889833045,"d":"0.36"},{"v":-3.837823153968574e+40,"d":"-38378231539685700000000000000000000000000.00"},{"v":0.7422230601056965,"d":"0.74"},{"v":3565.3647230783527,"d":"3565.36"},{"v":2021.1680535829291,"d":"2021.17"},{"v":6.0993442270460526E-3,"d":"0.01"}]
[{"$nulls":6},155.075,9304.5,{"v":0,"d":"0.00"},{"v":0,"d":"0.00"},{"v":-4.0489340468886e+40,"d":"-40489340468886000000000000000000000000000.00"},{"v":0.12552254124025364,"d":"0.13"},{"v":-4.0489340468886e+40,"d":"-40489340468886000000000000000000000000000.00"},{"v":0.7420635022901042,"d":"0.74"},{"v":3566.147581397066,"d":"3566.15"},{"v":2021.6188801460457,"d":"2021.62"},{"v":0.006100655702463466,"d":"0.01"}]
[{"$nulls":6},155.15833333333333,9309.5,{"v":0,"d":"0.00"},{"v":0,"d":"0.00"},{"v":-4.3292266784819795E+40,"d":"-43292266784819800000000000000000000000000.00"},{"v":0.3661723535783552,"d":"0.37"},{"v":-4.3292266784819795E+40,"d":"-43292266784819800000000000000000000000000.00"},{"v":0.7418641996511351,"d":"0.74"},{"v":3567.1259127917833,"d":"3567.13"},{"v":2022.1822721943597,"d":"2022.18"},{"v":0.006102294650375381,"d":"0.01"}]
[{"$nulls":6},155.25833333333333,9315.5,{"v":0,"d":"0.00"},{"v":0,"d":"0.00"},{"v":0,"d":"0.00"},{"v":0.0684604368874161,"d":"0.07"},{"v":0.0684604368874161,"d":"0.07"},{"v":0.7416252483244561,"d":"0.74"},{"v":3568.2995565511396,"d":"3568.30"},{"v":2022.8581357966914,"d":"2022.86"},{"v":6.1042608070101334E-3,"d":"0.01"}]
[{"$nulls":6},155.29166666666666,9317.5,{"v":0,"d":"0.00"},{"v":0,"d":"0.00"},{"v":0,"d":"0.00"},{"v":0.15448100537226334,"d":"0.15"},{"v":0.15448100537226334,"d":"0.15"},{"v":0.7415456491776856,"d":"0.74"},{"v":3568.690685401272,"d":"3568.69"},{"v":2023.0833735535211,"d":"2023.08"},{"v":0.006104916051838879,"d":"0.01"}]
[{"$nulls":6},155.34166666666667,9320.5,{"v":0,"d":"0.00"},{"v":0,"d":"0.00"},{"v":5.016066406226757e+40,"d":"50160664062267600000000000000000000000000.00"},{"v":0.07013264422072862,"d":"0.07"},{"v":5.016066406226757e+40,"d":"50160664062267600000000000000000000000000.00"},{"v":0.7414262984997201,"d":"0.74"},{"v":3569.277298347076,"d":"3569.28"},{"v":2023.4211832387568,"d":"2023.42"},{"v":0.006105898787238452,"d":"0.01"}]
[{"$nulls":6},155.425,9325.5,{"v":0,"d":"0.00"},{"v":0,"d":"0.00"},{"v":5.363307538382097e+40,"d":"53633075383821000000000000000000000000000.00"},{"v":0.1643496194346642,"d":"0.16"},{"v":5.363307538382097e+40,"d":"53633075383821000000000000000000000000000.00"},{"v":0.7412275087011233,"d":"0.74"},{"v":3570.2547724955793,"d":"3570.25"},{"v":2023.9840742502683,"d":"2023.98"},{"v":0.006107536328176853,"d":"0.01"}]
[{"$nulls":6},155.50833333333333,9330.5,{"v":0,"d":"0.00"},{"v":0,"d":"0.00"},{"v":-5.734585886060026e+40,"d":"-57345858860600300000000000000000000000000.00"},{"v":0.23425212080187618,"d":"0.23"},{"v":-5.734585886060026e+40,"d":"-57345858860600300000000000000000000000000.00"},{"v":0.7410288787142513,"d":"0.74"},{"v":3571.231979216237,"d":"3571.23"},{"v":2024.5468089613794,"d":"2024.55"},{"v":0.006109173430178588,"d":"0.01"}]
[{"$nulls":6},{"$f":"H11075/60","v":155.59166666666667},9335.5,{"v":0,"d":"0.00"},{"v":0,"d":"0.00"},{"v":0,"d":"0.00"},{"v":0.17704227308836323,"d":"0.18"},{"$f":"SUM(I11075:K11075)+L11075","v":{"v":0.17704227308836323,"d":"0.18"}},{"v":0.7408304083250917,"d":"0.74"},{"v":3572.2089187283377,"d":"3572.21"},{"v":2025.1093875020642,"d":"2025.11"},{"v":0.00611081009359643,"d":"0.01"}]
[{"$nulls":6},155.69166666666666,9341.5,{"v":0,"d":"0.00"},{"v":0,"d":"0.00"},{"v":0,"d":"0.00"},{"v":0.31656143376483215,"d":"0.32"},{"v":0.31656143376483215,"d":"0.32"},{"v":0.7405924542263437,"d":"0.74"},{"v":3573.380893735876,"d":"3573.38"},{"v":2025.7842757886592,"d":"2025.78"},{"v":0.006112773511263115,"d":"0.01"}]
[{"$nulls":6},155.74166666666667,9344.5,{"v":0,"d":"0.00"},{"v":0,"d":"0.00"},{"v":6.916652237933061e+40,"d":"69166522379330600000000000000000000000000.00"},{"v":0.08680581195043174,"d":"0.09"},{"v":6.916652237933061e+40,"d":"69166522379330600000000000000000000000000.00"},{"v":0.740473563129247,"d":"0.74"},{"v":3573.9667371833707,"d":"3573.97"},{"v":2026.1216357400072,"d":"2026.12"},{"v":0.006113754983641396,"d":"0.01"}]
[{"$nulls":6},155.84166666666667,9350.5,{"v":0,"d":"0.00"},{"v":0,"d":"0.00"},{"v":7.495125031202081E+40,"d":"74951250312020800000000000000000000000000.00"},{"v":0.07508804696023497,"d":"0.08"},{"v":7.495125031202081E+40,"d":"74951250312020800000000000000000000000000.00"},{"v":0.7402359526097707,"d":"0.74"},{"v":3575.138136201676,"d":"3575.14"},{"v":2026.7961873985944,"d":"2026.80"},{"v":0.006115717455867301,"d":"0.01"}]
[{"$nulls":6},155.90833333333333,9354.5,{"v":0,"d":"0.00"},{"v":0,"d":"0.00"},{"v":-7.907407617752373e+40,"d":"-79074076177523700000000000000000000000000.00"},{"v":0.23218024088376465,"d":"0.23"},{"v":-7.907407617752373e+40,"d":"-79074076177523700000000000000000000000000.00"},{"v":0.7400776726159565,"d":"0.74"},{"v":3575.918855789779,"d":"3575.92"},{"v":2027.2457639686777,"d":"2027.25"},{"v":0.006117025420905164,"d":"0.01"}]
[{"$nulls":6},156.00833333333333,9360.5,{"v":0,"d":"0.00"},{"v":0,"d":"0.00"},{"v":8.568739095401024e+40,"d":"85687390954010200000000000000000000000000.00"},{"v":0.3049530658478436,"d":"0.30"},{"v":8.568739095401024e+40,"d":"85687390954010200000000000000000000000000.00"},{"v":0.7398404428825565,"d":"0.74"},{"v":3577.089615814599,"d":"3577.09"},{"v":2027.919942185581,"d":"2027.92"},{"v":0.006118986844241455,"d":"0.01"}]
[{"$nulls":6},156.09166666666667,9365.5,{"v":0,"d":"0.00"},{"v":0,"d":"0.00"},{"v":0,"d":"0.00"},{"v":0.07462971654762601,"d":"0.07"},{"v":0.07462971654762601,"d":"0.07"},{"v":0.739642925607797,"d":"0.74"},{"v":3578.0649566636584,"d":"3578.06"},{"v":2028.4815864230977,"d":"2028.48"},{"v":0.006120620883537878,"d":"0.01"}]
[{"$nulls":6},156.125,9367.5,{"v":0,"d":"0.00"},{"v":0,"d":"0.00"},{"v":0,"d":"0.00"},{"v":0.34830997448948603,"d":"0.35"},{"v":0.34830997448948603,"d":"0.35"},{"v":0.7395639629807322,"d":"0.74"},{"v":3578.455018600197,"d":"3578.46"},{"v":2028.7062006365254,"d":"2028.71"},{"v":0.006121274377121156,"d":"0.01"}]
[{"$nulls":6},156.25833333333333,9375.5,{"v":0,"d":"0.00"},{"v":0,"d":"0.00"},-1.0474263883396958E+41,{"v":0.15529464165424717,"d":"0.16"},-1.0474263883396958E+41,{"v":0.7392483651798436,"d":"0.74"},{"v":3580.0148415329886,"d":"3580.01"},{"v":2029.604409229785,"d":"2029.60"},{"v":0.006123887654096865,"d":"0.01"}]
[{"$nulls":6},156.30833333333334,9378.5,{"v":0,"d":"0.00"},{"v":0,"d":"0.00"},1.0903470745318073E+41,{"v":0.4246095877600551,"d":"0.42"},1.0903470745318073E+41,{"v":0.7391301201258741,"d":"0.74"},{"v":3580.599600021219,"d":"3580.60"},{"v":2029.941135118273,"d":"2029.94"},{"v":0.006124867345502268,"d":"0.01"}]
[{"$nulls":6},156.34166666666667,9380.5,{"v":0,"d":"0.00"},{"v":0,"d":"0.00"},1.119933540511164e+41,{"v":0.3544645716958746,"d":"0.35"},1.119933540511164e+41,{"v":0.7390513216053808,"d":"0.74"},{"v":3580.989385986782,"d":"3580.99"},{"v":2030.165588055868,"d":"2030.17"},{"v":6.125520386057009E-3,"d":"0.01"}]
[{"$nulls":6},156.425,9385.5,{"v":0,"d":"0.00"},{"v":0,"d":"0.00"},{"v":0,"d":"0.00"},{"v":0.18338032866561305,"d":"0.18"},{"v":0.18338032866561305,"d":"0.18"},{"v":0.7388544355104025,"d":"0.74"},{"v":3581.9636654085166,"d":"3581.96"},{"v":2030.7266120014233,"d":"2030.73"},{"v":0.006127152682935199,"d":"0.01"}]
[{"$nulls":6},156.525,9391.5,{"v":0,"d":"0.00"},{"v":0,"d":"0.00"},1.2976072486599176E+41,{"v":0.2581325416164567,"d":"0.26"},1.2976072486599176E+41,{"v":0.7386183797741829,"d":"0.74"},{"v":3583.1324511764237,"d":"3583.13"},{"v":2031.399636474025,"d":"2031.40"},{"v":0.006129110865370278,"d":"0.01"}]
[{"$nulls":6},156.59166666666667,9395.5,{"v":0,"d":"0.00"},{"v":0,"d":"0.00"},{"v":0,"d":"0.00"},{"v":0.06949771158213308,"d":"0.07"},{"v":0.06949771158213308,"d":"0.07"},{"v":0.7384611349206741,"d":"0.74"},{"v":3583.9114300196175,"d":"3583.91"},{"v":2031.8481957628314,"d":"2031.85"},{"v":0.006130415972835776,"d":"0.01"}]
[{"$nulls":6},156.70833333333334,9402.5,{"v":0,"d":"0.00"},{"v":0,"d":"0.00"},-1.5034672647025487E+41,{"v":0.17662355976114896,"d":"0.18"},-1.5034672647025487E+41,{"v":0.7381861979143921,"d":"0.74"},{"v":3585.2742359088106,"d":"3585.27"},{"v":2032.6329366321254,"d":"2032.63"},{"v":0.006132699242584786,"d":"0.01"}]
[{"$nulls":6},156.74166666666667,9404.5,{"v":0,"d":"0.00"},{"v":0,"d":"0.00"},-1.5442632882308252E+41,{"v":0.04031142647734709,"d":"0.04"},-1.5442632882308252E+41,{"v":0.7381077008705808,"d":"0.74"},{"v":3585.663513924072,"d":"3585.66"},{"v":2032.8570927390952,"d":"2032.86"},{"v":0.006133351449248608,"d":"0.01"}]
[{"$nulls":6},156.84166666666667,9410.5,{"v":0,"d":"0.00"},{"v":0,"d":"0.00"},{"v":0,"d":"0.00"},{"v":0.4741035073363474,"d":"0.47"},{"v":0.4741035073363474,"d":"0.47"},{"v":0.7378723599035388,"d":"0.74"},{"v":3586.8310945869393,"d":"3586.83"},{"v":2033.529412995625,"d":"2033.53"},{"v":0.006135307653247716,"d":"0.01"}]
[{"$nulls":6},156.925,9415.5,{"v":0,"d":"0.00"},{"v":0,"d":"0.00"},{"v":0,"d":"0.00"},{"v":0.4636379843321038,"d":"0.46"},{"v":0.4636379843321038,"d":"0.46"},{"v":0.7376764142963704,"d":"0.74"},{"v":3587.803788342606,"d":"3587.80"},{"v":2034.0895103401606,"d":"2034.09"},{"v":0.00613693734691825,"d":"0.01"}]
[{"$nulls":6},157.00833333333333,9420.5,{"v":0,"d":"0.00"},{"v":0,"d":"0.00"},1.9131100718483135E+41,{"v":0.12551609399903174,"d":"0.13"},1.9131100718483135E+41,{"v":0.7374806247092778,"d":"0.74"},{"v":3588.776218572253,"d":"3588.78"},{"v":2034.6494536965827,"d":"2034.65"},{"v":0.006138566607930551,"d":"0.01"}]
[{"$nulls":6},157.09166666666667,9425.5,{"v":0,"d":"0.00"},{"v":0,"d":"0.00"},{"v":0,"d":"0.00"},{"v":0.2713847656079342,"d":"0.27"},{"v":0.2713847656079342,"d":"0.27"},{"v":0.7372849909353208,"d":"0.74"},{"v":3589.748385489863,"d":"3589.75"},{"v":2035.2092431916788,"d":"2035.21"},{"v":0.006140195436629033,"d":"0.01"}]
[{"$nulls":6},157.14166666666668,9428.5,{"v":0,"d":"0.00"},{"v":0,"d":"0.00"},2.1293596911809805E+41,{"v":0.10074399046440874,"d":"0.10"},2.1293596911809805E+41,{"v":0.737167685375309,"d":"0.74"},{"v":3590.3315593395605,"d":"3590.33"},{"v":2035.5450430879794,"d":"2035.55"},{"v":0.00614117252648059,"d":"0.01"}]
[{"$nulls":6},157.25833333333333,9435.5,{"v":0,"d":"0.00"},{"v":0,"d":"0.00"},-2.3385374920898184E+41,{"v":0.41923446167876216,"d":"0.42"},-2.3385374920898184E+41,{"v":0.7368941900009757,"d":"0.74"},{"v":3591.6919302434644,"d":"3591.69"},{"v":2036.328361104182,"d":"2036.33"},{"v":0.006143451798459886,"d":"0.01"}]
[{"$nulls":6},157.325,9439.5,{"v":0,"d":"0.00"},{"v":0,"d":"0.00"},2.467168124160966e+41,{"v":0.4583608391352728,"d":"0.46"},2.467168124160966e+41,{"v":0.7367380435373907,"d":"0.74"},{"v":3592.4690538570026,"d":"3592.47"},{"v":2036.775836312781,"d":"2036.78"},{"v":0.006144753860001229,"d":"0.01"}]
[{"$nulls":6},157.40833333333333,9444.5,{"v":0,"d":"0.00"},{"v":0,"d":"0.00"},-2.637950857813577e+41,{"v":0.26606606226346124,"d":"0.27"},-2.637950857813577e+41,{"v":0.7365429999728212,"d":"0.74"},{"v":3593.440222135316,"d":"3593.44"},{"v":2037.335042288096,"d":"2037.34"},{"v":0.006146381049040159,"d":"0.01"}]
[{"$nulls":6},157.425,9445.5,{"v":0,"d":"0.00"},{"v":0,"d":"0.00"},2.67350059227041E+41,{"v":0.02787537510607252,"d":"0.03"},2.67350059227041E+41,{"v":0.7365040098454826,"d":"0.74"},{"v":3593.634424309509,"d":"3593.63"},{"v":2037.446865088513,"d":"2037.45"},{"v":0.006146706435156963,"d":"0.01"}]
[{"$nulls":6},157.54166666666666,9452.5,{"v":0,"d":"0.00"},{"v":0,"d":"0.00"},-2.936130153138479e+41,{"v":0.4800815430087212,"d":"0.48"},-2.936130153138479e+41,{"v":0.7362312522206529,"d":"0.74"},{"v":3594.99354590798,"d":"3594.99"},{"v":2038.2294531302207,"d":"2038.23"},{"v":0.006148983655857283,"d":"0.01"}]
[{"$nulls":6},157.59166666666667,9455.5,{"v":0,"d":"0.00"},{"v":0,"d":"0.00"},3.0564408034190054E+41,{"v":0.002922508896943954,"d":"0.00"},3.0564408034190054E+41,{"v":0.7361144488270908,"d":"0.74"},{"v":3595.575869389493,"d":"3595.58"},{"v":2038.5647561527524,"d":"2038.56"},{"v":0.006149959349459149,"d":"0.01"}]
[{"$nulls":6},157.675,9460.5,{"v":0,"d":"0.00"},{"v":0,"d":"0.00"},{"v":0,"d":"0.00"},{"v":0.12679666655178318,"d":"0.13"},{"v":0.12679666655178318,"d":"0.13"},{"v":0.7359198999829215,"d":"0.74"},{"v":3596.5461990901745,"d":"3596.55"},{"v":2039.1234721541086,"d":"2039.12"},{"v":0.006151585161566082,"d":"0.01"}]
[{"$nulls":6},157.75833333333333,9465.5,{"v":0,"d":"0.00"},{"v":0,"d":"0.00"},3.4942296954987e+41,{"v":0.060635149310299286,"d":"0.06"},3.4942296954987e+41,{"v":0.7357255053101206,"d":"0.74"},{"v":3597.5162671803237,"d":"3597.52"},{"v":2039.6820353022247,"d":"2039.68"},{"v":0.006153210544098097,"d":"0.01"}]
[{"$nulls":6},157.84166666666667,9470.5,{"v":0,"d":"0.00"},{"v":0,"d":"0.00"},-3.736105144314184e+41,{"v":0.058324860509163745,"d":"0.06"},-3.736105144314184e+41,{"v":0.7355312646051725,"d":"0.74"},{"v":3598.486073871342,"d":"3598.49"},{"v":2040.2404457223379,"d":"2040.24"},{"v":0.006154835497395523,"d":"0.01"}]
[{"$nulls":6},157.94166666666666,9476.5,{"v":0,"d":"0.00"},{"v":0,"d":"0.00"},4.048556251117645e+41,{"v":0.2521577435936734,"d":"0.25"},4.048556251117645e+41,{"v":0.7352983787108055,"d":"0.74"},{"v":3599.6494971509396,"d":"3599.65"},{"v":2040.9103368015913,"d":"2040.91"},{"v":0.006156784875241298,"d":"0.01"}]
[{"$nulls":6},158.00833333333333,9480.5,{"v":0,"d":"0.00"},{"v":0,"d":"0.00"},-4.271242094343549e+41,{"v":0.2625893696923026,"d":"0.26"},-4.271242094343549e+41,{"v":0.7351432442866492,"d":"0.74"},{"v":3600.4249039001606,"d":"3600.42"},{"v":2041.3568088786512,"d":"2041.36"},{"v":6.1580841176456826E-3,"d":"0.01"}]
[{"$nulls":6},158.09166666666667,9485.5,{"v":0,"d":"0.00"},{"v":0,"d":"0.00"},4.566901516760656e+41,{"v":0.14014574729232487,"d":"0.14"},4.566901516760656e+41,{"v":0.7349494642679186,"d":"0.73"},{"v":3601.393927659341,"d":"3601.39"},{"v":2041.914761864474,"d":"2041.91"},{"v":0.006159707785276832,"d":"0.01"}]
[{"$nulls":6},158.15833333333333,9489.5,{"v":0,"d":"0.00"},{"v":0,"d":"0.00"},4.818097337612918e+41,{"v":0.2059250440172113,"d":"0.21"},4.818097337612918e+41,{"v":0.734794550536047,"d":"0.73"},{"v":3602.168959056015,"d":"3602.17"},{"v":2042.361014642454,"d":"2042.36"},{"v":0.006161006411293532,"d":"0.01"}]
[{"$nulls":6},158.25833333333333,9495.5,{"v":0,"d":"0.00"},{"v":0,"d":"0.00"},{"v":0,"d":"0.00"},{"v":0.07570079151429926,"d":"0.08"},{"v":0.07570079151429926,"d":"0.08"},{"v":0.7345623635014311,"d":"0.73"},{"v":3603.3311937185726,"d":"3603.33"},{"v":2043.0302112742343,"d":"2043.03"},{"v":6.162953837243957E-3,"d":"0.01"}]
[{"$nulls":6},158.34166666666667,9500.5,{"v":0,"d":"0.00"},{"v":0,"d":"0.00"},{"v":0,"d":"0.00"},{"v":0.25852491133789424,"d":"0.26"},{"v":0.25852491133789424,"d":"0.26"},{"v":0.7343690423507555,"d":"0.73"},{"v":3604.2994364383085,"d":"3604.30"},{"v":2043.5877079467768,"d":"2043.59"},{"v":0.006164576222255671,"d":"0.01"}]
[{"$nulls":6},158.35833333333332,9501.5,{"v":0,"d":"0.00"},{"v":0,"d":"0.00"},{"v":0,"d":"0.00"},{"v":0.29862261697484654,"d":"0.30"},{"v":0.29862261697484654,"d":"0.30"},{"v":0.7343303964334886,"d":"0.73"},{"v":3604.4930537842865,"d":"3604.49"},{"v":2043.6991890545858,"d":"2043.70"},{"v":0.006164900648023455,"d":"0.01"}]
[{"$nulls":6},158.375,9502.5,{"v":0,"d":"0.00"},{"v":0,"d":"0.00"},-5.73390580039933e+41,{"v":0.019542185680142987,"d":"0.02"},-5.73390580039933e+41,{"v":0.7342917566167643,"d":"0.73"},{"v":3604.6866607348497,"d":"3604.69"},{"v":2043.8106640891438,"d":"2043.81"},{"v":0.006165225056719341,"d":"0.01"}]
[{"$nulls":6},158.39166666666668,9503.5,{"v":0,"d":"0.00"},{"v":0,"d":"0.00"},5.811175577820336e+41,{"v":0.08399987728451597,"d":"0.08"},5.811175577820336e+41,{"v":0.7342531228989768,"d":"0.73"},{"v":3604.88025729167,"d":"3604.88"},{"v":2043.9221330514401,"d":"2043.92"},{"v":6.165549448346028E-3,"d":"0.01"}]
[{"$nulls":6},158.40833333333333,9504.5,{"v":0,"d":"0.00"},{"v":0,"d":"0.00"},{"v":0,"d":"0.00"},{"v":0.29333783294260163,"d":"0.29"},{"v":0.29333783294260163,"d":"0.29"},{"v":0.7342144952785227,"d":"0.73"},{"v":3605.0738434564228,"d":"3605.07"},{"v":2044.0335959424679,"d":"2044.03"},{"v":6.1658738229062055E-3,"d":"0.01"}]
[{"$nulls":6},158.425,9505.5,{"v":0,"d":"0.00"},{"v":0,"d":"0.00"},{"v":0,"d":"0.00"},{"v":0.06529963370374181,"d":"0.07"},{"v":0.06529963370374181,"d":"0.07"},{"v":0.7341758737537974,"d":"0.73"},{"v":3605.2674192307773,"d":"3605.27"},{"v":2044.1450527632153,"d":"2044.15"},{"v":0.006166198180402573,"d":"0.01"}]
[{"$nulls":6},158.44166666666666,9506.5,{"v":0,"d":"0.00"},{"v":0,"d":"0.00"},{"v":0,"d":"0.00"},{"v":0.3232467351328537,"d":"0.32"},{"v":0.3232467351328537,"d":"0.32"},{"v":0.7341372583231985,"d":"0.73"},{"v":3605.460984616408,"d":"3605.46"},{"v":2044.256503514675,"d":"2044.26"},{"v":0.006166522520837819,"d":"0.01"}]
[{"$nulls":6},158.45833333333334,9507.5,{"v":0,"d":"0.00"},{"v":0,"d":"0.00"},6.130808448659843e+41,{"v":0.12154340739296715,"d":"0.12"},6.130808448659843e+41,{"v":0.7340986489851234,"d":"0.73"},{"v":3605.6545396149872,"d":"3605.65"},{"v":2044.367948197837,"d":"2044.37"},{"v":0.006166846844214634,"d":"0.01"}]
[{"$nulls":6},158.475,9508.5,{"v":0,"d":"0.00"},{"v":0,"d":"0.00"},-6.213426690913544e+41,{"v":0.2995405821888849,"d":"0.30"},-6.213426690913544e+41,{"v":0.7340600457379699,"d":"0.73"},{"v":3605.848084228184,"d":"3605.85"},{"v":2044.4793868136899,"d":"2044.48"},{"v":0.006167171150535715,"d":"0.01"}]
[{"$nulls":6},158.49166666666667,9509.5,{"v":0,"d":"0.00"},{"v":0,"d":"0.00"},6.297158254600045e+41,{"v":0.2590722133272212,"d":"0.26"},6.297158254600045e+41,{"v":0.734021448580137,"d":"0.73"},{"v":3606.0416184576716,"d":"3606.04"},{"v":2044.590819363225,"d":"2044.59"},{"v":0.006167495439803747,"d":"0.01"}]
[{"$nulls":6},158.50833333333333,9510.5,{"v":0,"d":"0.00"},{"v":0,"d":"0.00"},{"v":0,"d":"0.00"},{"v":0.3046385457741977,"d":"0.30"},{"v":0.3046385457741977,"d":"0.30"},{"v":0.7339828575100239,"d":"0.73"},{"v":3606.235142305119,"d":"3606.24"},{"v":2044.702245847431,"d":"2044.70"},{"v":0.006167819712021421,"d":"0.01"}]
[{"$nulls":6},158.525,9511.5,{"v":0,"d":"0.00"},{"v":0,"d":"0.00"},{"v":0,"d":"0.00"},{"v":0.0842282883941966,"d":"0.08"},{"v":0.0842282883941966,"d":"0.08"},{"v":0.7339442725260302,"d":"0.73"},{"v":3606.428655772196,"d":"3606.43"},{"v":2044.8136662672966,"d":"2044.81"},{"v":0.006168143967191429,"d":"0.01"}]
[{"$nulls":6},158.54166666666666,9512.5,{"v":0,"d":"0.00"},{"v":0,"d":"0.00"},{"v":0,"d":"0.00"},{"v":0.4003592210335007,"d":"0.40"},{"v":0.4003592210335007,"d":"0.40"},{"v":0.733905693626557,"d":"0.73"},{"v":3606.6221588605745,"d":"3606.62"},{"v":2044.9250806238122,"d":"2044.93"},{"v":0.006168468205316454,"d":"0.01"}]
[{"$nulls":6},158.55833333333334,9513.5,{"v":0,"d":"0.00"},{"v":0,"d":"0.00"},{"v":0,"d":"0.00"},{"v":0.43716079488506415,"d":"0.44"},{"v":0.43716079488506415,"d":"0.44"},{"v":0.7338671208100045,"d":"0.73"},{"v":3606.81565157192,"d":"3606.82"},{"v":2045.0364889179646,"d":"2045.04"},{"v":0.00616879242639919,"d":"0.01"}]
[{"$nulls":6},158.575,9514.5,{"v":0,"d":"0.00"},{"v":0,"d":"0.00"},6.7330481003857985E+41,{"v":0.2514016291851507,"d":"0.25"},6.7330481003857985E+41,{"v":0.733828554074775,"d":"0.73"},{"v":3607.009133907904,"d":"3607.01"},{"v":2045.1478911507431,"d":"2045.15"},{"v":6.1691166304423195E-3,"d":"0.01"}]
[{"$nulls":6},158.59166666666667,9515.5,{"v":0,"d":"0.00"},{"v":0,"d":"0.00"},-6.823781807892565e+41,{"v":0.301807396566503,"d":"0.30"},-6.823781807892565e+41,{"v":0.7337899934192702,"d":"0.73"},{"v":3607.2026058701927,"d":"3607.20"},{"v":2045.2592873231356,"d":"2045.26"},{"v":0.006169440817448532,"d":"0.01"}]
[{"$nulls":6},158.60833333333332,9516.5,{"v":0,"d":"0.00"},{"v":0,"d":"0.00"},{"v":0,"d":"0.00"},{"v":0.4538355648990043,"d":"0.45"},{"v":0.4538355648990043,"d":"0.45"},{"v":0.7337514388418933,"d":"0.73"},{"v":3607.396067460455,"d":"3607.40"},{"v":2045.37067743613,"d":"2045.37"},{"v":0.00616976498742051,"d":"0.01"}]
[{"$nulls":6},158.625,9517.5,{"v":0,"d":"0.00"},{"v":0,"d":"0.00"},{"v":0,"d":"0.00"},{"v":0.24534289006983334,"d":"0.25"},{"v":0.24534289006983334,"d":"0.25"},{"v":0.7337128903410477,"d":"0.73"},{"v":3607.5895186803587,"d":"3607.59"},{"v":2045.4820614907144,"d":"2045.48"},{"v":0.006170089140360939,"d":"0.01"}]
[{"$nulls":6},158.64166666666668,9518.5,{"v":0,"d":"0.00"},{"v":0,"d":"0.00"},-7.10338512183525e+41,{"v":0.12178723128809071,"d":"0.12"},-7.10338512183525e+41,{"v":0.733674347915137,"d":"0.73"},{"v":3607.782959531569,"d":"3607.78"},{"v":2045.593439487875,"d":"2045.59"},{"v":0.006170413276272506,"d":"0.01"}]
[{"$nulls":6},158.65833333333333,9519.5,{"v":0,"d":"0.00"},{"v":0,"d":"0.00"},{"v":0,"d":"0.00"},{"v":0.2028034691921028,"d":"0.20"},{"v":0.2028034691921028,"d":"0.20"},{"v":0.7336358115625661,"d":"0.73"},{"v":3607.976390015753,"d":"3607.98"},{"v":2045.7048114285992,"d":"2045.70"},{"v":6.1707373951578924E-3,"d":"0.01"}]
[{"$nulls":6},158.675,9520.5,{"v":0,"d":"0.00"},{"v":0,"d":"0.00"},-7.296123373318208e+41,{"v":0.14194066000648492,"d":"0.14"},-7.296123373318208e+41,{"v":0.7335972812817402,"d":"0.73"},{"v":3608.1698101345783,"d":"3608.17"},{"v":2045.8161773138745,"d":"2045.82"},{"v":0.006171061497019779,"d":"0.01"}]
[{"$nulls":6},158.69166666666666,9521.5,{"v":0,"d":"0.00"},{"v":0,"d":"0.00"},{"v":0,"d":"0.00"},{"v":0.21316523788147107,"d":"0.21"},{"v":0.21316523788147107,"d":"0.21"},{"v":0.7335587570710647,"d":"0.73"},{"v":3608.363219889708,"d":"3608.36"},{"v":2045.9275371446865,"d":"2045.93"},{"v":0.006171385581860851,"d":"0.01"}]
[{"$nulls":6},158.70833333333334,9522.5,{"v":0,"d":"0.00"},{"v":0,"d":"0.00"},{"v":0,"d":"0.00"},{"v":0.3076233015778624,"d":"0.31"},{"v":0.3076233015778624,"d":"0.31"},{"v":0.7335202389289459,"d":"0.73"},{"v":3608.556619282808,"d":"3608.56"},{"v":2046.038890922021,"d":"2046.04"},{"v":0.00617170964968379,"d":"0.01"}]
[{"$nulls":6},158.725,9523.5,{"v":0,"d":"0.00"},{"v":0,"d":"0.00"},{"v":0,"d":"0.00"},{"v":0.20637961515688724,"d":"0.21"},{"v":0.20637961515688724,"d":"0.21"},{"v":0.7334817268537914,"d":"0.73"},{"v":3608.7500083155433,"d":"3608.75"},{"v":2046.1502386468658,"d":"2046.15"},{"v":6.172033700491273E-3,"d":"0.01"}]
[{"$nulls":6},158.74166666666667,9524.5,{"v":0,"d":"0.00"},{"v":0,"d":"0.00"},{"v":0,"d":"0.00"},{"v":0.4876354998660842,"d":"0.49"},{"v":0.4876354998660842,"d":"0.49"},{"v":0.7334432208440079,"d":"0.73"},{"v":3608.943386989578,"d":"3608.94"},{"v":2046.2615803202048,"d":"2046.26"},{"v":0.006172357734285983,"d":"0.01"}]
[{"$nulls":6},158.75833333333333,9525.5,{"v":0,"d":"0.00"},{"v":0,"d":"0.00"},-7.801159303742367e+41,{"v":0.47960620355245726,"d":"0.48"},-7.801159303742367e+41,{"$f":"plugl/Q11265","v":{"v":0.7334047208980039,"d":"0.73"}},{"v":3609.1367553065747,"d":"3609.14"},{"v":2046.372915943024,"d":"2046.37"},{"v":0.006172681751070599,"d":"0.01"}]
[{"$nulls":6},158.775,9526.5,{"$f":"(Ceq*0.5*EXP(-H11266*koff)*(NORMSDIST((plugl-capl+H11266*vc)/SQRT(4*H11266*dc))-NORMSDIST((H11266*vc-capl)/SQRT(4*H11266*dc)))*$B$31)","v":{"v":0,"d":"0.00"}},{"$f":"(((Aeq/2)*(NORMSDIST((plugl-capl+(H11266*va))/SQRT(4*H11266*da))-NORMSDIST((H11266*va-capl)/SQRT(4*H11266*dc))))*$B$31)","v":{"v":0,"d":"0.00"}},{"$f":"((koff*Ceq*EXP(-(capl-va*H11266)*koff/(vc-va))/(2*(vc-va)))*Q11266*((O11266+N11266)*NORMSDIST(N11266+O11266)-O11266*NORMSDIST(O11266)-(P11266+N11266)*NORMSDIST(N11266+P11266)+P11266*NORMSDIST(P11266)+(EXP(-((O11266+N11266)^2))-EXP(-(O11266^2))-EXP(-((P11266+N11266)^2))+EXP(-(P11266^2)))/SQRT(PI()))*$B$31)","v":7.906286263440232e+41},{"$f":"$B$19*RAND()","v":{"v":0.40416289587213095,"d":"0.40"}},7.906286263440232e+41,{"v":0.733366227014188,"d":"0.73"},{"$f":"(vc*H11266-capl)/Q11266","v":{"v":3609.3301132681986,"d":"3609.33"}},{"$f":"(va*H11266-capl)/Q11266","v":{"v":2046.4842455163084,"d":"2046.48"}},{"$f":"2*SQRT((dc*(capl-va*H11266)-da*(capl-vc*H11266))/(vc-va))","v":{"v":0.006173005750847799,"d":"0.01"}}]
[{"$nulls":6},{"$f":"H11267/60","v":158.79166666666666},9527.5,{"v":0,"d":"0.00"},{"v":0,"d":"0.00"},-8.012829850185136e+41,{"v":0.3211085164276257,"d":"0.32"},{"$f":"SUM(I11267:K11267)+L11267","v":-8.012829850185136e+41},{"v":0.7333277391909694,"d":"0.73"},{"v":3609.5234608761116,"d":"3609.52"},{"v":2046.5955690410433,"d":"2046.60"},{"v":0.006173329733620261,"d":"0.01"}]
[{"$nulls":6},158.80833333333334,9528.5,{"v":0,"d":"0.00"},{"v":0,"d":"0.00"},{"v":0,"d":"0.00"},{"v":0.155163603935579,"d":"0.16"},{"v":0.155163603935579,"d":"0.16"},{"v":0.7332892574267579,"d":"0.73"},{"v":3609.716798131975,"d":"3609.72"},{"v":2046.706886518213,"d":"2046.71"},{"v":6.173653699390662E-3,"d":"0.01"}]
[{"$nulls":6},158.825,9529.5,{"v":0,"d":"0.00"},{"v":0,"d":"0.00"},{"v":0,"d":"0.00"},{"v":0.04960478416622205,"d":"0.05"},{"v":0.04960478416622205,"d":"0.05"},{"v":0.733250781719964,"d":"0.73"},{"v":3609.910125037453,"d":"3609.91"},{"v":2046.818197948802,"d":"2046.82"},{"v":0.006173977648161678,"d":"0.01"}]
[{"$nulls":6},158.84166666666667,9530.5,{"v":0,"d":"0.00"},{"v":0,"d":"0.00"},{"v":0,"d":"0.00"},{"v":0.18642794745269425,"d":"0.19"},{"v":0.18642794745269425,"d":"0.19"},{"v":0.7332123120689986,"d":"0.73"},{"v":3610.1034415942054,"d":"3610.10"},{"v":2046.929503333794,"d":"2046.93"},{"v":0.006174301579935986,"d":"0.01"}]
[{"$nulls":6},158.85833333333332,9531.5,{"v":0,"d":"0.00"},{"v":0,"d":"0.00"},{"v":0,"d":"0.00"},{"v":0.2248581800314141,"d":"0.22"},{"v":0.2248581800314141,"d":"0.22"},{"v":0.7331738484722736,"d":"0.73"},{"v":3610.296747803894,"d":"3610.30"},{"v":2047.0408026741736,"d":"2047.04"},{"v":6.174625494716258E-3,"d":"0.01"}]
[{"$nulls":6},158.875,9532.5,{"v":0,"d":"0.00"},{"v":0,"d":"0.00"},-8.567474380995379e+41,{"v":0.28113230878376355,"d":"0.28"},-8.567474380995379e+41,{"v":0.7331353909282006,"d":"0.73"},{"v":3610.4900436681783,"d":"3610.49"},{"v":2047.152095970923,"d":"2047.15"},{"v":0.006174949392505173,"d":"0.01"}]
[{"$nulls":6},158.89166666666668,9533.5,{"v":0,"d":"0.00"},{"v":0,"d":"0.00"},{"v":0,"d":"0.00"},{"v":0.35262274966108786,"d":"0.35"},{"v":0.35262274966108786,"d":"0.35"},{"v":0.7330969394351929,"d":"0.73"},{"v":3610.68332918872,"d":"3610.68"},{"v":2047.263383225027,"d":"2047.26"},{"v":0.006175273273305401,"d":"0.01"}]
[{"$nulls":6},158.90833333333333,9534.5,{"v":0,"d":"0.00"},{"v":0,"d":"0.00"},8.799936842290097e+41,{"v":0.30464579032776806,"d":"0.30"},8.799936842290097e+41,{"v":0.7330584939916636,"d":"0.73"},{"v":3610.8766043671785,"d":"3610.88"},{"v":2047.3746644374676,"d":"2047.37"},{"v":6.1755971371196166E-3,"d":"0.01"}]
[{"$nulls":6},158.925,9535.5,{"v":0,"d":"0.00"},{"v":0,"d":"0.00"},8.918522698930991e+41,{"v":0.4817491440016091,"d":"0.48"},8.918522698930991e+41,{"v":0.7330200545960265,"d":"0.73"},{"v":3611.069869205212,"d":"3611.07"},{"v":2047.4859396092277,"d":"2047.49"},{"v":0.006175920983950492,"d":"0.01"}]
[{"$nulls":6},158.94166666666666,9536.5,{"v":0,"d":"0.00"},{"v":0,"d":"0.00"},9.03870654067773e+41,{"v":0.346931703664473,"d":"0.35"},9.03870654067773e+41,{"v":0.7329816212466963,"d":"0.73"},{"v":3611.2631237044807,"d":"3611.26"},{"v":2047.5972087412904,"d":"2047.60"},{"v":6.176244813800697E-3,"d":"0.01"}]
[{"$nulls":6},158.95833333333334,9537.5,{"v":0,"d":"0.00"},{"v":0,"d":"0.00"},{"v":0,"d":"0.00"},{"v":0.11882874785635228,"d":"0.12"},{"v":0.11882874785635228,"d":"0.12"},{"v":0.7329431939420881,"d":"0.73"},{"v":3611.4563678666423,"d":"3611.46"},{"v":2047.7084718346373,"d":"2047.71"},{"v":6.176568626672904E-3,"d":"0.01"}]
[{"$nulls":6},158.975,9538.5,{"v":0,"d":"0.00"},{"v":0,"d":"0.00"},9.283954600585195e+41,{"v":0.011540470822508031,"d":"0.01"},9.283954600585195e+41,{"v":0.7329047726806175,"d":"0.73"},{"v":3611.6496016933547,"d":"3611.65"},{"v":2047.8197288902504,"d":"2047.82"},{"v":0.006176892422569783,"d":"0.01"}]
[{"$nulls":6},158.99166666666667,9539.5,{"v":0,"d":"0.00"},{"v":0,"d":"0.00"},{"v":0,"d":"0.00"},{"v":0.29727491452155763,"d":"0.30"},{"v":0.29727491452155763,"d":"0.30"},{"v":0.7328663574607006,"d":"0.73"},{"v":3611.842825186276,"d":"3611.84"},{"v":2047.9309799091116,"d":"2047.93"},{"v":6.177216201494003E-3,"d":"0.01"}]
[{"$nulls":6},159.00833333333333,9540.5,{"v":0,"d":"0.00"},{"v":0,"d":"0.00"},{"v":0,"d":"0.00"},{"v":0.013981500225842158,"d":"0.01"},{"v":0.013981500225842158,"d":"0.01"},{"v":0.7328279482807544,"d":"0.73"},{"v":3612.0360383470625,"d":"3612.04"},{"v":2048.042224892202,"d":"2048.04"},{"v":0.006177539963448234,"d":"0.01"}]
[{"$nulls":6},159.025,9541.5,{"v":0,"d":"0.00"},{"v":0,"d":"0.00"},{"v":0,"d":"0.00"},{"v":0.44629992732420565,"d":"0.45"},{"v":0.44629992732420565,"d":"0.45"},{"v":0.7327895451391963,"d":"0.73"},{"v":3612.2292411773715,"d":"3612.23"},{"v":2048.1534638405033,"d":"2048.15"},{"v":0.006177863708435141,"d":"0.01"}]
[{"$nulls":6},159.04166666666666,9542.5,{"v":0,"d":"0.00"},{"v":0,"d":"0.00"},{"v":0,"d":"0.00"},{"v":0.38278169921322974,"d":"0.38"},{"v":0.38278169921322974,"d":"0.38"},{"v":0.732751148034444,"d":"0.73"},{"v":3612.4224336788575,"d":"3612.42"},{"v":2048.2646967549954,"d":"2048.26"},{"v":0.006178187436457396,"d":"0.01"}]
[{"$nulls":6},159.05833333333334,9543.5,{"v":0,"d":"0.00"},{"v":0,"d":"0.00"},{"v":0,"d":"0.00"},{"v":0.19000845975910163,"d":"0.19"},{"v":0.19000845975910163,"d":"0.19"},{"v":0.7327127569649166,"d":"0.73"},{"v":3612.6156158531794,"d":"3612.62"},{"v":2048.37592363666,"d":"2048.38"},{"v":0.006178511147517661,"d":"0.01"}]
[{"$nulls":6},159.075,9544.5,{"v":0,"d":"0.00"},{"v":0,"d":"0.00"},{"v":0,"d":"0.00"},{"v":0.4333101229585795,"d":"0.43"},{"v":0.4333101229585795,"d":"0.43"},{"v":0.7326743719290328,"d":"0.73"},{"v":3612.8087877019902,"d":"3612.81"},{"v":2048.487144486477,"d":"2048.49"},{"v":0.006178834841618603,"d":"0.01"}]
[{"$nulls":6},159.09166666666667,9545.5,{"v":0,"d":"0.00"},{"v":0,"d":"0.00"},{"v":0,"d":"0.00"},{"v":0.39393156605564345,"d":"0.39"},{"v":0.39393156605564345,"d":"0.39"},{"v":0.7326359929252124,"d":"0.73"},{"v":3613.0019492269444,"d":"3613.00"},{"v":2048.598359305426,"d":"2048.60"},{"v":0.006179158518762891,"d":"0.01"}]
[{"$nulls":6},159.10833333333332,9546.5,{"v":0,"d":"0.00"},{"v":0,"d":"0.00"},{"v":0,"d":"0.00"},{"v":0.20890346630363432,"d":"0.21"},{"v":0.20890346630363432,"d":"0.21"},{"v":0.7325976199518759,"d":"0.73"},{"v":3613.1951004296975,"d":"3613.20"},{"v":2048.709568094488,"d":"2048.71"},{"v":0.006179482178953185,"d":"0.01"}]
[{"$nulls":6},159.125,9547.5,{"v":0,"d":"0.00"},{"v":0,"d":"0.00"},{"v":0,"d":"0.00"},{"v":0.3709289318802392,"d":"0.37"},{"v":0.3709289318802392,"d":"0.37"},{"v":0.7325592530074442,"d":"0.73"},{"v":3613.388241311904,"d":"3613.39"},{"v":2048.8207708546415,"d":"2048.82"},{"v":6.1798058221921495E-3,"d":"0.01"}]
[{"$nulls":6},159.14166666666668,9548.5,{"v":0,"d":"0.00"},{"v":0,"d":"0.00"},{"v":0,"d":"0.00"},{"v":0.19457796603019067,"d":"0.19"},{"v":0.19457796603019067,"d":"0.19"},{"v":0.7325208920903381,"d":"0.73"},{"v":3613.581371875215,"d":"3613.58"},{"v":2048.9319675868655,"d":"2048.93"},{"v":6.180129448482452E-3,"d":"0.01"}]
[{"$nulls":6},159.15833333333333,9549.5,{"v":0,"d":"0.00"},{"v":0,"d":"0.00"},{"v":0,"d":"0.00"},{"v":0.3314075745308555,"d":"0.33"},{"v":0.3314075745308555,"d":"0.33"},{"v":0.7324825371989807,"d":"0.73"},{"v":3613.7744921212866,"d":"3613.77"},{"v":2049.043158292141,"d":"2049.04"},{"v":0.006180453057826748,"d":"0.01"}]
[{"$nulls":6},159.175,9550.5,{"v":0,"d":"0.00"},{"v":0,"d":"0.00"},{"v":0,"d":"0.00"},{"v":0.02915791508628751,"d":"0.03"},{"v":0.02915791508628751,"d":"0.03"},{"v":0.7324441883317939,"d":"0.73"},{"v":3613.9676020517704,"d":"3613.97"},{"v":2049.1543429714447,"d":"2049.15"},{"v":0.006180776650227704,"d":"0.01"}]
[{"$nulls":6},159.19166666666666,9551.5,{"v":0,"d":"0.00"},{"v":0,"d":"0.00"},{"v":0,"d":"0.00"},{"v":0.3823017367500323,"d":"0.38"},{"v":0.3823017367500323,"d":"0.38"},{"v":0.7324058454872011,"d":"0.73"},{"v":3614.160701668318,"d":"3614.16"},{"v":2049.265521625756,"d":"2049.27"},{"v":0.006181100225687981,"d":"0.01"}]
[{"$nulls":6},159.20833333333334,9552.5,{"v":0,"d":"0.00"},{"v":0,"d":"0.00"},{"v":0,"d":"0.00"},{"v":0.023847588141730214,"d":"0.02"},{"v":0.023847588141730214,"d":"0.02"},{"v":0.7323675086636261,"d":"0.73"},{"v":3614.3537909725806,"d":"3614.35"},{"v":2049.376694256053,"d":"2049.38"},{"v":0.006181423784210237,"d":"0.01"}]
[{"$nulls":6},159.225,9553.5,{"v":0,"d":"0.00"},{"v":0,"d":"0.00"},{"v":0,"d":"0.00"},{"v":0.18286892474634014,"d":"0.18"},{"v":0.18286892474634014,"d":"0.18"},{"v":0.7323291778594933,"d":"0.73"},{"v":3614.5468699662115,"d":"3614.55"},{"v":2049.4878608633135,"d":"2049.49"},{"v":0.006181747325797133,"d":"0.01"}]
[{"$nulls":6},159.24166666666667,9554.5,{"v":0,"d":"0.00"},{"v":0,"d":"0.00"},{"v":0,"d":"0.00"},{"v":0.4621303566017294,"d":"0.46"},{"v":0.4621303566017294,"d":"0.46"},{"v":0.7322908530732275,"d":"0.73"},{"v":3614.73993865086,"d":"3614.74"},{"v":2049.5990214485155,"d":"2049.60"},{"v":6.182070850451327E-3,"d":"0.01"}]
[{"$nulls":6},159.25833333333333,9555.5,{"v":0,"d":"0.00"},{"v":0,"d":"0.00"},{"v":0,"d":"0.00"},{"v":0.2998075754967871,"d":"0.30"},{"v":0.2998075754967871,"d":"0.30"},{"v":0.732252534303254,"d":"0.73"},{"v":3614.932997028176,"d":"3614.93"},{"v":2049.710176012636,"d":"2049.71"},{"v":6.1823943581754805E-3,"d":"0.01"}]
[{"$nulls":6},159.275,9556.5,{"v":0,"d":"0.00"},{"v":0,"d":"0.00"},{"v":0,"d":"0.00"},{"v":0.08877816364904789,"d":"0.09"},{"v":0.08877816364904789,"d":"0.09"},{"v":0.7322142215479994,"d":"0.73"},{"v":3615.1260450998125,"d":"3615.13"},{"v":2049.821324556653,"d":"2049.82"},{"v":0.006182717848972247,"d":"0.01"}]
[{"$nulls":6},159.29166666666666,9557.5,{"v":0,"d":"0.00"},{"v":0,"d":"0.00"},{"v":0,"d":"0.00"},{"v":0.33296170472376707,"d":"0.33"},{"v":0.33296170472376707,"d":"0.33"},{"v":0.7321759148058902,"d":"0.73"},{"v":3615.3190828674155,"d":"3615.32"},{"v":2049.9324670815427,"d":"2049.93"},{"v":6.1830413228442845E-3,"d":"0.01"}]
[{"$nulls":6},159.30833333333334,9558.5,{"v":0,"d":"0.00"},{"v":0,"d":"0.00"},{"v":0,"d":"0.00"},{"v":0.059995226351426345,"d":"0.06"},{"v":0.059995226351426345,"d":"0.06"},{"v":0.7321376140753533,"d":"0.73"},{"v":3615.5121103326364,"d":"3615.51"},{"v":2050.0436035882817,"d":"2050.04"},{"v":0.006183364779794251,"d":"0.01"}]
[{"$nulls":6},159.325,9559.5,{"v":0,"d":"0.00"},{"v":0,"d":"0.00"},{"v":0,"d":"0.00"},{"v":0.4781010357014538,"d":"0.48"},{"v":0.4781010357014538,"d":"0.48"},{"v":0.7320993193548168,"d":"0.73"},{"v":3615.705127497123,"d":"3615.71"},{"v":2050.1547340778466,"d":"2050.15"},{"v":0.0061836882198248,"d":"0.01"}]
[{"$nulls":6},159.34166666666667,9560.5,{"v":0,"d":"0.00"},{"v":0,"d":"0.00"},{"v":0,"d":"0.00"},{"v":0.2871347430201102,"d":"0.29"},{"v":0.2871347430201102,"d":"0.29"},{"v":0.7320610306427092,"d":"0.73"},{"v":3615.8981343625246,"d":"3615.90"},{"v":2050.265858551214,"d":"2050.27"},{"v":0.006184011642938587,"d":"0.01"}]
[{"$nulls":6},159.35833333333332,9561.5,{"v":0,"d":"0.00"},{"v":0,"d":"0.00"},{"v":0,"d":"0.00"},{"v":0.14977557339154007,"d":"0.15"},{"v":0.14977557339154007,"d":"0.15"},{"v":0.7320227479374591,"d":"0.73"},{"v":3616.091130930487,"d":"3616.09"},{"v":2050.376977009359,"d":"2050.38"},{"v":0.006184335049138266,"d":"0.01"}]
[{"$nulls":6},159.375,9562.5,{"v":0,"d":"0.00"},{"v":0,"d":"0.00"},{"v":0,"d":"0.00"},{"v":0.3420962066567011,"d":"0.34"},{"v":0.3420962066567011,"d":"0.34"},{"v":0.7319844712374963,"d":"0.73"},{"v":3616.2841172026588,"d":"3616.28"},{"v":2050.488089453257,"d":"2050.49"},{"v":0.006184658438426491,"d":"0.01"}]
[{"$nulls":6},159.39166666666668,9563.5,{"v":0,"d":"0.00"},{"v":0,"d":"0.00"},{"v":0,"d":"0.00"},{"v":0.39179522721028825,"d":"0.39"},{"v":0.39179522721028825,"d":"0.39"},{"v":0.731946200541251,"d":"0.73"},{"v":3616.477093180688,"d":"3616.48"},{"v":2050.599195883885,"d":"2050.60"},{"v":0.006184981810805914,"d":"0.01"}]
[{"$nulls":6},159.40833333333333,9564.5,{"v":0,"d":"0.00"},{"v":0,"d":"0.00"},{"v":0,"d":"0.00"},{"v":0.02893280375306362,"d":"0.03"},{"v":0.02893280375306362,"d":"0.03"},{"v":0.7319079358471536,"d":"0.73"},{"v":3616.6700588662193,"d":"3616.67"},{"v":2050.710296302216,"d":"2050.71"},{"v":0.006185305166279187,"d":"0.01"}]
[{"$nulls":6},159.425,9565.5,{"v":0,"d":"0.00"},{"v":0,"d":"0.00"},{"v":0,"d":"0.00"},{"v":0.1707060963656713,"d":"0.17"},{"v":0.1707060963656713,"d":"0.17"},{"v":0.7318696771536355,"d":"0.73"},{"v":3616.8630142608986,"d":"3616.86"},{"v":2050.821390709226,"d":"2050.82"},{"v":0.006185628504848962,"d":"0.01"}]
[{"$nulls":6},159.44166666666666,9566.5,{"v":0,"d":"0.00"},{"v":0,"d":"0.00"},{"v":0,"d":"0.00"},{"v":0.3339215021363703,"d":"0.33"},{"v":0.3339215021363703,"d":"0.33"},{"v":0.7318314244591287,"d":"0.73"},{"v":3617.0559593663734,"d":"3617.06"},{"v":2050.9324791058893,"d":"2050.93"},{"v":0.006185951826517888,"d":"0.01"}]
[{"$nulls":6},159.45833333333334,9567.5,{"v":0,"d":"0.00"},{"v":0,"d":"0.00"},{"v":0,"d":"0.00"},{"v":0.4848394741343984,"d":"0.48"},{"v":0.4848394741343984,"d":"0.48"},{"v":0.7317931777620653,"d":"0.73"},{"v":3617.2488941842876,"d":"3617.25"},{"v":2051.0435614931803,"d":"2051.04"},{"v":0.006186275131288617,"d":"0.01"}]
[{"$nulls":6},159.475,9568.5,{"v":0,"d":"0.00"},{"v":0,"d":"0.00"},{"v":0,"d":"0.00"},{"v":0.08669862652690158,"d":"0.09"},{"v":0.08669862652690158,"d":"0.09"},{"v":0.7317549370608786,"d":"0.73"},{"v":3617.441818716286,"d":"3617.44"},{"v":2051.1546378720723,"d":"2051.15"},{"v":0.006186598419163797,"d":"0.01"}]
[{"$nulls":6},159.49166666666667,9569.5,{"v":0,"d":"0.00"},{"v":0,"d":"0.00"},{"v":0,"d":"0.00"},{"v":0.1953195593282922,"d":"0.20"},{"v":0.1953195593282922,"d":"0.20"},{"v":0.7317167023540017,"d":"0.73"},{"v":3617.634732964012,"d":"3617.63"},{"v":2051.2657082435394,"d":"2051.27"},{"v":0.006186921690146079,"d":"0.01"}]
[{"$nulls":6},159.50833333333333,9570.5,{"v":0,"d":"0.00"},{"v":0,"d":"0.00"},{"v":0,"d":"0.00"},{"v":0.032866067234810004,"d":"0.03"},{"v":0.032866067234810004,"d":"0.03"},{"v":0.7316784736398694,"d":"0.73"},{"v":3617.827636929112,"d":"3617.83"},{"v":2051.376772608556,"d":"2051.38"},{"v":6.187244944238105E-3,"d":"0.01"}]
[{"$nulls":6},159.525,9571.5,{"v":0,"d":"0.00"},{"v":0,"d":"0.00"},{"v":0,"d":"0.00"},{"v":0.24410370739671894,"d":"0.24"},{"v":0.24410370739671894,"d":"0.24"},{"v":0.7316402509169156,"d":"0.73"},{"v":3618.020530613227,"d":"3618.02"},{"v":2051.4878309680944,"d":"2051.49"},{"v":0.006187568181442529,"d":"0.01"}]
[{"$nulls":6},159.54166666666666,9572.5,{"v":0,"d":"0.00"},{"v":0,"d":"0.00"},{"v":0,"d":"0.00"},{"v":0.30284808647264244,"d":"0.30"},{"v":0.30284808647264244,"d":"0.30"},{"v":0.7316020341835762,"d":"0.73"},{"v":3618.213414018001,"d":"3618.21"},{"v":2051.5988833231277,"d":"2051.60"},{"v":6.1878914017619935E-3,"d":"0.01"}]
[{"$nulls":6},159.55833333333334,9573.5,{"v":0,"d":"0.00"},{"v":0,"d":"0.00"},{"v":0,"d":"0.00"},{"v":0.014757148365412642,"d":"0.01"},{"v":0.014757148365412642,"d":"0.01"},{"v":0.7315638234382869,"d":"0.73"},{"v":3618.406287145077,"d":"3618.41"},{"v":2051.7099296746287,"d":"2051.71"},{"v":0.006188214605199144,"d":"0.01"}]
[{"$nulls":6},159.575,9574.5,{"v":0,"d":"0.00"},{"v":0,"d":"0.00"},{"v":0,"d":"0.00"},{"v":0.29608582046820087,"d":"0.30"},{"v":0.29608582046820087,"d":"0.30"},{"v":0.7315256186794841,"d":"0.73"},{"v":3618.5991499960965,"d":"3618.60"},{"v":2051.82097002357,"d":"2051.82"},{"v":0.006188537791756627,"d":"0.01"}]
[{"$nulls":6},159.59166666666667,9575.5,{"v":0,"d":"0.00"},{"v":0,"d":"0.00"},{"v":0,"d":"0.00"},{"v":0.3545006717390122,"d":"0.35"},{"v":0.3545006717390122,"d":"0.35"},{"v":0.7314874199056046,"d":"0.73"},{"v":3618.7920025727003,"d":"3618.79"},{"v":2051.9320043709236,"d":"2051.93"},{"v":0.006188860961437088,"d":"0.01"}]
[{"$nulls":6},159.60833333333332,9576.5,{"v":0,"d":"0.00"},{"v":0,"d":"0.00"},{"v":0,"d":"0.00"},{"v":0.45426439792151985,"d":"0.45"},{"v":0.45426439792151985,"d":"0.45"},{"v":0.7314492271150862,"d":"0.73"},{"v":3618.9848448765315,"d":"3618.98"},{"v":2052.0430327176614,"d":"2052.04"},{"v":0.006189184114243168,"d":"0.01"}]
[{"$nulls":6},159.625,9577.5,{"v":0,"d":"0.00"},{"v":0,"d":"0.00"},{"v":0,"d":"0.00"},{"v":0.2905881040601601,"d":"0.29"},{"v":0.2905881040601601,"d":"0.29"},{"v":0.7314110403063668,"d":"0.73"},{"v":3619.1776769092294,"d":"3619.18"},{"v":2052.154055064754,"d":"2052.15"},{"v":0.006189507250177514,"d":"0.01"}]
[{"$nulls":6},159.64166666666668,9578.5,{"v":0,"d":"0.00"},{"v":0,"d":"0.00"},{"v":0,"d":"0.00"},{"v":0.15869468701118872,"d":"0.16"},{"v":0.15869468701118872,"d":"0.16"},{"v":0.7313728594778856,"d":"0.73"},{"v":3619.3704986724356,"d":"3619.37"},{"v":2052.2650714131755,"d":"2052.27"},{"v":0.006189830369242762,"d":"0.01"}]
[{"$nulls":6},159.65833333333333,9579.5,{"v":0,"d":"0.00"},{"v":0,"d":"0.00"},{"v":0,"d":"0.00"},{"v":0.39038350907733943,"d":"0.39"},{"v":0.39038350907733943,"d":"0.39"},{"v":0.731334684628081,"d":"0.73"},{"v":3619.563310167788,"d":"3619.56"},{"v":2052.3760817638945,"d":"2052.38"},{"v":0.006190153471441561,"d":"0.01"}]
[{"$nulls":6},159.675,9580.5,{"v":0,"d":"0.00"},{"v":0,"d":"0.00"},{"v":0,"d":"0.00"},{"v":0.40496313421060476,"d":"0.40"},{"v":0.40496313421060476,"d":"0.40"},{"v":0.7312965157553937,"d":"0.73"},{"v":3619.756111396928,"d":"3619.76"},{"v":2052.4870861178824,"d":"2052.49"},{"v":0.006190476556776547,"d":"0.01"}]
[{"$nulls":6},159.69166666666666,9581.5,{"v":0,"d":"0.00"},{"v":0,"d":"0.00"},{"v":0,"d":"0.00"},{"v":0.3309174616154974,"d":"0.33"},{"v":0.3309174616154974,"d":"0.33"},{"v":0.7312583528582639,"d":"0.73"},{"v":3619.948902361495,"d":"3619.95"},{"v":2052.598084476111,"d":"2052.60"},{"v":0.00619079962525036,"d":"0.01"}]
[{"$nulls":6},159.70833333333334,9582.5,{"v":0,"d":"0.00"},{"v":0,"d":"0.00"},{"v":0,"d":"0.00"},{"v":0.21261230342767107,"d":"0.21"},{"v":0.21261230342767107,"d":"0.21"},{"v":0.7312201959351321,"d":"0.73"},{"v":3620.1416830631256,"d":"3620.14"},{"v":2052.7090768395497,"d":"2052.71"},{"v":0.006191122676865643,"d":"0.01"}]
[{"$nulls":6},159.725,9583.5,{"v":0,"d":"0.00"},{"v":0,"d":"0.00"},{"v":0,"d":"0.00"},{"v":0.49776119408211805,"d":"0.50"},{"v":0.49776119408211805,"d":"0.50"},{"v":0.7311820449844405,"d":"0.73"},{"v":3620.33445350346,"d":"3620.33"},{"v":2052.8200632091684,"d":"2052.82"},{"v":0.006191445711625032,"d":"0.01"}]
[{"$nulls":6},159.74166666666667,9584.5,{"v":0,"d":"0.00"},{"v":0,"d":"0.00"},{"v":0,"d":"0.00"},{"v":0.3279602177666091,"d":"0.33"},{"v":0.3279602177666091,"d":"0.33"},{"v":0.7311439000046308,"d":"0.73"},{"v":3620.5272136841345,"d":"3620.53"},{"v":2052.9310435859375,"d":"2052.93"},{"v":0.006191768729531167,"d":"0.01"}]
[{"$nulls":6},159.75833333333333,9585.5,{"v":0,"d":"0.00"},{"v":0,"d":"0.00"},{"v":0,"d":"0.00"},{"v":0.3003136526082253,"d":"0.30"},{"v":0.3003136526082253,"d":"0.30"},{"v":0.7311057609941457,"d":"0.73"},{"v":3620.719963606786,"d":"3620.72"},{"v":2053.042017970826,"d":"2053.04"},{"v":0.006192091730586685,"d":"0.01"}]
[{"$nulls":6},159.775,9586.5,{"v":0,"d":"0.00"},{"v":0,"d":"0.00"},{"v":0,"d":"0.00"},{"v":0.4909664849411126,"d":"0.49"},{"v":0.4909664849411126,"d":"0.49"},{"v":0.7310676279514288,"d":"0.73"},{"v":3620.912703273054,"d":"3620.91"},{"v":2053.1529863648034,"d":"2053.15"},{"v":6.1924147147942215E-3,"d":"0.01"}]
[{"$nulls":6},159.79166666666666,9587.5,{"v":0,"d":"0.00"},{"v":0,"d":"0.00"},{"v":0,"d":"0.00"},{"v":0.3211235204625911,"d":"0.32"},{"v":0.3211235204625911,"d":"0.32"},{"v":0.7310295008749237,"d":"0.73"},{"v":3621.105432684573,"d":"3621.11"},{"v":2053.2639487688393,"d":"2053.26"},{"v":0.006192737682156414,"d":"0.01"}]
[{"$nulls":6},159.80833333333334,9588.5,{"v":0,"d":"0.00"},{"v":0,"d":"0.00"},{"v":0,"d":"0.00"},{"v":0.44677420264091094,"d":"0.45"},{"v":0.44677420264091094,"d":"0.45"},{"v":0.7309913797630747,"d":"0.73"},{"v":3621.2981518429783,"d":"3621.30"},{"v":2053.374905183902,"d":"2053.37"},{"v":6.193060632675898E-3,"d":"0.01"}]
[{"$nulls":6},159.825,9589.5,{"v":0,"d":"0.00"},{"v":0,"d":"0.00"},{"v":0,"d":"0.00"},{"v":0.08777565200213844,"d":"0.09"},{"v":0.08777565200213844,"d":"0.09"},{"$f":"plugl/Q11329","v":{"v":0.7309532646143269,"d":"0.73"}},{"v":3621.490860749907,"d":"3621.49"},{"v":2053.4858556109593,"d":"2053.49"},{"v":0.006193383566355308,"d":"0.01"}]
[{"$nulls":6},159.84166666666667,9590.5,{"$f":"(Ceq*0.5*EXP(-H11330*koff)*(NORMSDIST((plugl-capl+H11330*vc)/SQRT(4*H11330*dc))-NORMSDIST((H11330*vc-capl)/SQRT(4*H11330*dc)))*$B$31)","v":{"v":0,"d":"0.00"}},{"$f":"(((Aeq/2)*(NORMSDIST((plugl-capl+(H11330*va))/SQRT(4*H11330*da))-NORMSDIST((H11330*va-capl)/SQRT(4*H11330*dc))))*$B$31)","v":{"v":0,"d":"0.00"}},{"$f":"((koff*Ceq*EXP(-(capl-va*H11330)*koff/(vc-va))/(2*(vc-va)))*Q11330*((O11330+N11330)*NORMSDIST(N11330+O11330)-O11330*NORMSDIST(O11330)-(P11330+N11330)*NORMSDIST(N11330+P11330)+P11330*NORMSDIST(P11330)+(EXP(-((O11330+N11330)^2))-EXP(-(O11330^2))-EXP(-((P11330+N11330)^2))+EXP(-(P11330^2)))/SQRT(PI()))*$B$31)","v":{"v":0,"d":"0.00"}},{"$f":"$B$19*RAND()","v":{"v":0.12097454864367202,"d":"0.12"}},{"v":0.12097454864367202,"d":"0.12"},{"v":0.7309151554271257,"d":"0.73"},{"$f":"(vc*H11330-capl)/Q11330","v":{"v":3621.683559406994,"d":"3621.68"}},{"$f":"(va*H11330-capl)/Q11330","v":{"v":2053.5968000509806,"d":"2053.60"}},{"$f":"2*SQRT((dc*(capl-va*H11330)-da*(capl-vc*H11330))/(vc-va))","v":{"v":0.006193706483197278,"d":"0.01"}}]
[{"$nulls":6},{"$f":"H11331/60","v":159.85833333333332},9591.5,{"v":0,"d":"0.00"},{"v":0,"d":"0.00"},{"v":0,"d":"0.00"},{"v":0.19311073713020754,"d":"0.19"},{"$f":"SUM(I11331:K11331)+L11331","v":{"v":0.19311073713020754,"d":"0.19"}},{"v":0.7308770521999175,"d":"0.73"},{"v":3621.876247815873,"d":"3621.88"},{"v":2053.7077385049333,"d":"2053.71"},{"v":6.1940293832044415E-3,"d":"0.01"}]
[{"$nulls":6},159.875,9592.5,{"v":0,"d":"0.00"},{"v":0,"d":"0.00"},{"v":0,"d":"0.00"},{"v":0.2168102621557947,"d":"0.22"},{"v":0.2168102621557947,"d":"0.22"},{"v":0.7308389549311485,"d":"0.73"},{"v":3622.068925978179,"d":"3622.07"},{"v":2053.8186709737856,"d":"2053.82"},{"v":0.006194352266379432,"d":"0.01"}]
[{"$nulls":6},159.89166666666668,9593.5,{"v":0,"d":"0.00"},{"v":0,"d":"0.00"},{"v":0,"d":"0.00"},{"v":0.35996574283171645,"d":"0.36"},{"v":0.35996574283171645,"d":"0.36"},{"v":0.7308008636192663,"d":"0.73"},{"v":3622.2615938955464,"d":"3622.26"},{"v":2053.9295974585048,"d":"2053.93"},{"v":6.194675132724879E-3,"d":"0.01"}]
[{"$nulls":6},159.90833333333333,9594.5,{"v":0,"d":"0.00"},{"v":0,"d":"0.00"},{"v":0,"d":"0.00"},{"v":0.33447047586020257,"d":"0.33"},{"v":0.33447047586020257,"d":"0.33"},{"v":0.7307627782627187,"d":"0.73"},{"v":3622.4542515696075,"d":"3622.45"},{"v":2054.0405179600575,"d":"2054.04"},{"v":0.006194997982243416,"d":"0.01"}]
[{"$nulls":6},159.925,9595.5,{"v":0,"d":"0.00"},{"v":0,"d":"0.00"},{"v":0,"d":"0.00"},{"v":0.3683756817675013,"d":"0.37"},{"v":0.3683756817675013,"d":"0.37"},{"v":0.7307246988599537,"d":"0.73"},{"v":3622.6468990019953,"d":"3622.65"},{"v":2054.151432479411,"d":"2054.15"},{"v":6.1953208149376745E-3,"d":"0.01"}]
[{"$nulls":6},159.94166666666666,9596.5,{"v":0,"d":"0.00"},{"v":0,"d":"0.00"},{"v":0,"d":"0.00"},{"v":0.14911204762644165,"d":"0.15"},{"v":0.14911204762644165,"d":"0.15"},{"v":0.7306866254094208,"d":"0.73"},{"v":3622.8395361943435,"d":"3622.84"},{"v":2054.262341017533,"d":"2054.26"},{"v":6.1956436308102806E-3,"d":"0.01"}]
[{"$nulls":6},159.95833333333334,9597.5,{"v":0,"d":"0.00"},{"v":0,"d":"0.00"},{"v":0,"d":"0.00"},{"v":0.19869034552817616,"d":"0.20"},{"v":0.19869034552817616,"d":"0.20"},{"v":0.730648557909569,"d":"0.73"},{"v":3623.0321631482834,"d":"3623.03"},{"v":2054.3732435753886,"d":"2054.37"},{"v":0.006195966429863867,"d":"0.01"}]
[{"$nulls":6},159.975,9598.5,{"v":0,"d":"0.00"},{"v":0,"d":"0.00"},{"v":0,"d":"0.00"},{"v":0.10454407695752382,"d":"0.10"},{"v":0.10454407695752382,"d":"0.10"},{"v":0.7306104963588484,"d":"0.73"},{"v":3623.2247798654466,"d":"3623.22"},{"v":2054.4841401539443,"d":"2054.48"},{"v":0.006196289212101062,"d":"0.01"}]
[{"$nulls":6},159.99166666666667,9599.5,{"v":0,"d":"0.00"},{"v":0,"d":"0.00"},{"v":0,"d":"0.00"},{"v":0.19204198256559435,"d":"0.19"},{"v":0.19204198256559435,"d":"0.19"},{"v":0.73057244075571,"d":"0.73"},{"v":3623.4173863474643,"d":"3623.42"},{"v":2054.5950307541666,"d":"2054.60"},{"v":0.006196611977524492,"d":"0.01"}]
[{"$nulls":6},160.00833333333333,9600.5,{"v":0,"d":"0.00"},{"v":0,"d":"0.00"},{"v":0,"d":"0.00"},{"v":0.46451914492303786,"d":"0.46"},{"v":0.46451914492303786,"d":"0.46"},{"v":0.7305343910986046,"d":"0.73"},{"v":3623.609982595968,"d":"3623.61"},{"v":2054.7059153770206,"d":"2054.71"},{"v":6.1969347261367855E-3,"d":"0.01"}]
[{"$nulls":6},160.025,9601.5,{"v":0,"d":"0.00"},{"v":0,"d":"0.00"},{"v":0,"d":"0.00"},{"v":0.4079018771565911,"d":"0.41"},{"v":0.4079018771565911,"d":"0.41"},{"v":0.7304963473859842,"d":"0.73"},{"v":3623.8025686125875,"d":"3623.80"},{"v":2054.8167940234716,"d":"2054.82"},{"v":6.1972574579405686E-3,"d":"0.01"}]
[{"$nulls":6},160.04166666666666,9602.5,{"v":0,"d":"0.00"},{"v":0,"d":"0.00"},{"v":0,"d":"0.00"},{"v":0.10129189228556595,"d":"0.10"},{"v":0.10129189228556595,"d":"0.10"},{"v":0.730458309616301,"d":"0.73"},{"v":3623.995144398952,"d":"3624.00"},{"v":2054.927666694485,"d":"2054.93"},{"v":0.006197580172938467,"d":"0.01"}]
[{"$nulls":6},160.05833333333334,9603.5,{"v":0,"d":"0.00"},{"v":0,"d":"0.00"},{"v":0,"d":"0.00"},{"v":0.05582322454414462,"d":"0.06"},{"v":0.05582322454414462,"d":"0.06"},{"v":0.7304202777880079,"d":"0.73"},{"v":3624.1877099566923,"d":"3624.19"},{"v":2055.0385333910253,"d":"2055.04"},{"v":6.1979028711331065E-3,"d":"0.01"}]
[{"$nulls":6},160.075,9604.5,{"v":0,"d":"0.00"},{"v":0,"d":"0.00"},{"v":0,"d":"0.00"},{"v":0.3687252353460032,"d":"0.37"},{"v":0.3687252353460032,"d":"0.37"},{"v":0.7303822518995585,"d":"0.73"},{"v":3624.3802652874374,"d":"3624.38"},{"v":2055.1493941140584,"d":"2055.15"},{"v":0.006198225552527109,"d":"0.01"}]
[{"$nulls":6},160.09166666666667,9605.5,{"v":0,"d":"0.00"},{"v":0,"d":"0.00"},{"v":0,"d":"0.00"},{"v":0.4799519735783456,"d":"0.48"},{"v":0.4799519735783456,"d":"0.48"},{"v":0.7303442319494065,"d":"0.73"},{"v":3624.572810392815,"d":"3624.57"},{"v":2055.260248864547,"d":"2055.26"},{"v":0.006198548217123102,"d":"0.01"}]
[{"$nulls":6},160.10833333333332,9606.5,{"v":0,"d":"0.00"},{"v":0,"d":"0.00"},{"v":0,"d":"0.00"},{"v":0.4603096322626717,"d":"0.46"},{"v":0.4603096322626717,"d":"0.46"},{"v":0.7303062179360065,"d":"0.73"},{"v":3624.765345274453,"d":"3624.77"},{"v":2055.371097643456,"d":"2055.37"},{"v":0.006198870864923709,"d":"0.01"}]
[{"$nulls":6},160.125,9607.5,{"v":0,"d":"0.00"},{"v":0,"d":"0.00"},{"v":0,"d":"0.00"},{"v":0.3969596378990182,"d":"0.40"},{"v":0.3969596378990182,"d":"0.40"},{"v":0.7302682098578142,"d":"0.73"},{"v":3624.9578699339813,"d":"3624.96"},{"v":2055.48194045175,"d":"2055.48"},{"v":0.006199193495931546,"d":"0.01"}]
[{"$nulls":6},160.14166666666668,9608.5,{"v":0,"d":"0.00"},{"v":0,"d":"0.00"},{"v":0,"d":"0.00"},{"v":0.47131431580337835,"d":"0.47"},{"v":0.47131431580337835,"d":"0.47"},{"v":0.7302302077132845,"d":"0.73"},{"v":3625.150384373025,"d":"3625.15"},{"v":2055.59277729039,"d":"2055.59"},{"v":6.1995161101492426E-3,"d":"0.01"}]
[{"$nulls":6},160.15833333333333,9609.5,{"v":0,"d":"0.00"},{"v":0,"d":"0.00"},{"v":0,"d":"0.00"},{"v":0.09528539397149144,"d":"0.10"},{"v":0.09528539397149144,"d":"0.10"},{"v":0.730192211500874,"d":"0.73"},{"v":3625.3428885932117,"d":"3625.34"},{"v":2055.703608160342,"d":"2055.70"},{"v":6.199838707579417E-3,"d":"0.01"}]
[{"$nulls":6},160.175,9610.5,{"v":0,"d":"0.00"},{"v":0,"d":"0.00"},{"v":0,"d":"0.00"},{"v":0.353963288469932,"d":"0.35"},{"v":0.353963288469932,"d":"0.35"},{"v":0.7301542212190401,"d":"0.73"},{"v":3625.5353825961693,"d":"3625.54"},{"v":2055.8144330625682,"d":"2055.81"},{"v":6.2001612882246855E-3,"d":"0.01"}]
[{"$nulls":6},160.19166666666666,9611.5,{"v":0,"d":"0.00"},{"v":0,"d":"0.00"},{"v":0,"d":"0.00"},{"v":1.6146140054211777E-3,"d":"0.00"},{"v":1.6146140054211777E-3,"d":"0.00"},{"v":0.730116236866239,"d":"0.73"},{"v":3625.7278663835214,"d":"3625.73"},{"v":2055.925251998031,"d":"2055.93"},{"v":0.006200483852087674,"d":"0.01"}]
[{"$nulls":6},160.20833333333334,9612.5,{"v":0,"d":"0.00"},{"v":0,"d":"0.00"},{"v":0,"d":"0.00"},{"v":0.4413462924478231,"d":"0.44"},{"v":0.4413462924478231,"d":"0.44"},{"v":0.7300782584409298,"d":"0.73"},{"v":3625.9203399568955,"d":"3625.92"},{"v":2056.0360649676936,"d":"2056.04"},{"v":6.200806399170998E-3,"d":"0.01"}]
[{"$nulls":6},160.225,9613.5,{"v":0,"d":"0.00"},{"v":0,"d":"0.00"},{"v":0,"d":"0.00"},{"v":2.8097268028775546E-3,"d":"0.00"},{"v":2.8097268028775546E-3,"d":"0.00"},{"v":0.7300402859415702,"d":"0.73"},{"v":3626.1128033179157,"d":"3626.11"},{"v":2056.1468719725176,"d":"2056.15"},{"v":6.2011289294772775E-3,"d":"0.01"}]
[{"$nulls":6},160.24166666666667,9614.5,{"v":0,"d":"0.00"},{"v":0,"d":"0.00"},{"v":0,"d":"0.00"},{"v":0.2683271396938518,"d":"0.27"},{"v":0.2683271396938518,"d":"0.27"},{"v":0.7300023193666197,"d":"0.73"},{"v":3626.3052564682075,"d":"3626.31"},{"v":2056.2576730134656,"d":"2056.26"},{"v":0.006201451443009129,"d":"0.01"}]
[{"$nulls":6},160.25833333333333,9615.5,{"v":0,"d":"0.00"},{"v":0,"d":"0.00"},{"v":0,"d":"0.00"},{"v":0.35351970324391474,"d":"0.35"},{"v":0.35351970324391474,"d":"0.35"},{"v":0.729964358714538,"d":"0.73"},{"v":3626.497699409395,"d":"3626.50"},{"v":2056.3684680914994,"d":"2056.37"},{"v":0.006201773939769169,"d":"0.01"}]
[{"$nulls":6},160.275,9616.5,{"v":0,"d":"0.00"},{"v":0,"d":"0.00"},{"v":0,"d":"0.00"},{"v":0.15827535372845664,"d":"0.16"},{"v":0.15827535372845664,"d":"0.16"},{"v":0.7299264039837849,"d":"0.73"},{"v":3626.690132143102,"d":"3626.69"},{"v":2056.47925720758,"d":"2056.48"},{"v":0.006202096419760016,"d":"0.01"}]
[{"$nulls":6},160.29166666666666,9617.5,{"v":0,"d":"0.00"},{"v":0,"d":"0.00"},{"v":0,"d":"0.00"},{"v":0.3642962276296863,"d":"0.36"},{"v":0.3642962276296863,"d":"0.36"},{"v":0.7298884551728214,"d":"0.73"},{"v":3626.8825546709513,"d":"3626.88"},{"v":2056.5900403626683,"d":"2056.59"},{"v":0.006202418882984283,"d":"0.01"}]
[{"$nulls":6},160.30833333333334,9618.5,{"v":0,"d":"0.00"},{"v":0,"d":"0.00"},{"v":0,"d":"0.00"},{"v":0.11695029706902726,"d":"0.12"},{"v":0.11695029706902726,"d":"0.12"},{"v":0.7298505122801089,"d":"0.73"},{"v":3627.0749669945676,"d":"3627.07"},{"v":2056.700817557727,"d":"2056.70"},{"v":6.2027413294445865E-3,"d":"0.01"}]
[{"$nulls":6},160.325,9619.5,{"v":0,"d":"0.00"},{"v":0,"d":"0.00"},{"v":0,"d":"0.00"},{"v":0.1996655824867749,"d":"0.20"},{"v":0.1996655824867749,"d":"0.20"},{"v":0.7298125753041089,"d":"0.73"},{"v":3627.2673691155715,"d":"3627.27"},{"v":2056.8115887937147,"d":"2056.81"},{"v":0.006203063759143542,"d":"0.01"}]
[{"$nulls":6},160.34166666666667,9620.5,{"v":0,"d":"0.00"},{"v":0,"d":"0.00"},{"v":0,"d":"0.00"},{"v":0.39715652602855717,"d":"0.40"},{"v":0.39715652602855717,"d":"0.40"},{"v":0.7297746442432843,"d":"0.73"},{"v":3627.459761035587,"d":"3627.46"},{"v":2056.922354071594,"d":"2056.92"},{"v":6.2033861720837595E-3,"d":"0.01"}]
[{"$nulls":6},160.35833333333332,9621.5,{"v":0,"d":"0.00"},{"v":0,"d":"0.00"},{"v":0,"d":"0.00"},{"v":0.25332909466524345,"d":"0.25"},{"v":0.25332909466524345,"d":"0.25"},{"v":0.7297367190960978,"d":"0.73"},{"v":3627.6521427562348,"d":"3627.65"},{"v":2057.0331133923232,"d":"2057.03"},{"v":0.006203708568267855,"d":"0.01"}]
[{"$nulls":6},160.375,9622.5,{"v":0,"d":"0.00"},{"v":0,"d":"0.00"},{"v":0,"d":"0.00"},{"v":0.47756088898231186,"d":"0.48"},{"v":0.47756088898231186,"d":"0.48"},{"v":0.7296987998610129,"d":"0.73"},{"v":3627.8445142791356,"d":"3627.84"},{"v":2057.143866756863,"d":"2057.14"},{"v":0.006204030947698441,"d":"0.01"}]
[{"$nulls":6},160.39166666666668,9623.5,{"v":0,"d":"0.00"},{"v":0,"d":"0.00"},{"v":0,"d":"0.00"},{"v":0.25333421105231624,"d":"0.25"},{"v":0.25333421105231624,"d":"0.25"},{"v":0.7296608865364941,"d":"0.73"},{"v":3628.0368756059115,"d":"3628.04"},{"v":2057.2546141661737,"d":"2057.25"},{"v":0.006204353310378126,"d":"0.01"}]
[{"$nulls":6},160.40833333333333,9624.5,{"v":0,"d":"0.00"},{"v":0,"d":"0.00"},{"v":0,"d":"0.00"},{"v":0.2593714696351341,"d":"0.26"},{"v":0.2593714696351341,"d":"0.26"},{"v":0.7296229791210057,"d":"0.73"},{"v":3628.2292267381836,"d":"3628.23"},{"v":2057.365355621215,"d":"2057.37"},{"v":0.006204675656309522,"d":"0.01"}]
[{"$nulls":6},160.425,9625.5,{"v":0,"d":"0.00"},{"v":0,"d":"0.00"},{"v":0,"d":"0.00"},{"v":0.46453999845970306,"d":"0.46"},{"v":0.46453999845970306,"d":"0.46"},{"v":0.729585077613013,"d":"0.73"},{"v":3628.42156767757,"d":"3628.42"},{"v":2057.476091122944,"d":"2057.48"},{"v":0.006204997985495241,"d":"0.01"}]
[{"$nulls":6},160.44166666666666,9626.5,{"v":0,"d":"0.00"},{"v":0,"d":"0.00"},{"v":0,"d":"0.00"},{"v":0.43979298885341656,"d":"0.44"},{"v":0.43979298885341656,"d":"0.44"},{"v":0.7295471820109818,"d":"0.73"},{"v":3628.6138984256913,"d":"3628.61"},{"v":2057.586820672322,"d":"2057.59"},{"v":0.006205320297937892,"d":"0.01"}]
[{"$nulls":6},160.45833333333334,9627.5,{"v":0,"d":"0.00"},{"v":0,"d":"0.00"},{"v":0,"d":"0.00"},{"v":0.3197182832561981,"d":"0.32"},{"v":0.3197182832561981,"d":"0.32"},{"v":0.7295092923133785,"d":"0.73"},{"v":3628.8062189841667,"d":"3628.81"},{"v":2057.697544270306,"d":"2057.70"},{"v":0.006205642593640082,"d":"0.01"}]
[{"$nulls":6},160.475,9628.5,{"v":0,"d":"0.00"},{"v":0,"d":"0.00"},{"v":0,"d":"0.00"},{"v":0.08316299973650726,"d":"0.08"},{"v":0.08316299973650726,"d":"0.08"},{"v":0.72947140851867,"d":"0.73"},{"v":3628.998529354614,"d":"3629.00"},{"v":2057.808261917856,"d":"2057.81"},{"v":0.006205964872604421,"d":"0.01"}]
[{"$nulls":6},160.49166666666667,9629.5,{"v":0,"d":"0.00"},{"v":0,"d":"0.00"},{"v":0,"d":"0.00"},{"v":0.07332056397129488,"d":"0.07"},{"v":0.07332056397129488,"d":"0.07"},{"v":0.7294335306253236,"d":"0.73"},{"v":3629.190829538653,"d":"3629.19"},{"v":2057.918973615928,"d":"2057.92"},{"v":0.006206287134833516,"d":"0.01"}]
[{"$nulls":6},160.50833333333333,9630.5,{"v":0,"d":"0.00"},{"v":0,"d":"0.00"},{"v":0,"d":"0.00"},{"v":0.4377380410855489,"d":"0.44"},{"v":0.4377380410855489,"d":"0.44"},{"v":0.7293956586318076,"d":"0.73"},{"v":3629.383119537901,"d":"3629.38"},{"v":2058.029679365482,"d":"2058.03"},{"v":6.2066093803299725E-3,"d":"0.01"}]
[{"$nulls":6},160.525,9631.5,{"v":0,"d":"0.00"},{"v":0,"d":"0.00"},{"v":0,"d":"0.00"},{"v":0.23588453274088905,"d":"0.24"},{"v":0.23588453274088905,"d":"0.24"},{"v":0.7293577925365903,"d":"0.73"},{"v":3629.575399353975,"d":"3629.58"},{"v":2058.1403791674747,"d":"2058.14"},{"v":0.006206931609096398,"d":"0.01"}]
[{"$nulls":6},160.54166666666666,9632.5,{"v":0,"d":"0.00"},{"v":0,"d":"0.00"},{"v":0,"d":"0.00"},{"v":0.2598573187279009,"d":"0.26"},{"v":0.2598573187279009,"d":"0.26"},{"v":0.7293199323381409,"d":"0.73"},{"v":3629.767668988493,"d":"3629.77"},{"v":2058.2510730228632,"d":"2058.25"},{"v":0.006207253821135399,"d":"0.01"}]
[{"$nulls":6},160.55833333333334,9633.5,{"v":0,"d":"0.00"},{"v":0,"d":"0.00"},{"v":0,"d":"0.00"},{"v":0.3976019620329171,"d":"0.40"},{"v":0.3976019620329171,"d":"0.40"},{"v":0.7292820780349292,"d":"0.73"},{"v":3629.95992844307,"d":"3629.96"},{"v":2058.3617609326056,"d":"2058.36"},{"v":0.006207576016449577,"d":"0.01"}]
[{"$nulls":6},160.575,9634.5,{"v":0,"d":"0.00"},{"v":0,"d":"0.00"},{"v":0,"d":"0.00"},{"v":0.19730419285879852,"d":"0.20"},{"v":0.19730419285879852,"d":"0.20"},{"v":0.7292442296254252,"d":"0.73"},{"v":3630.1521777193243,"d":"3630.15"},{"v":2058.4724428976583,"d":"2058.47"},{"v":0.006207898195041539,"d":"0.01"}]
[{"$nulls":6},160.59166666666667,9635.5,{"v":0,"d":"0.00"},{"v":0,"d":"0.00"},{"v":0,"d":"0.00"},{"v":0.1566288550633146,"d":"0.16"},{"v":0.1566288550633146,"d":"0.16"},{"v":0.7292063871081,"d":"0.73"},{"v":3630.34441681887,"d":"3630.34"},{"v":2058.5831189189776,"d":"2058.58"},{"v":0.006208220356913888,"d":"0.01"}]
[{"$nulls":6},160.60833333333332,9636.5,{"v":0,"d":"0.00"},{"v":0,"d":"0.00"},{"v":0,"d":"0.00"},{"v":0.017615248124559835,"d":"0.02"},{"v":0.017615248124559835,"d":"0.02"},{"v":0.7291685504814246,"d":"0.73"},{"v":3630.5366457433215,"d":"3630.54"},{"v":2058.6937889975197,"d":"2058.69"},{"v":6.2085425020692265E-3,"d":"0.01"}]
[{"$nulls":6},160.625,9637.5,{"v":0,"d":"0.00"},{"v":0,"d":"0.00"},{"v":0,"d":"0.00"},{"v":0.20993821156376452,"d":"0.21"},{"v":0.20993821156376452,"d":"0.21"},{"v":0.7291307197438713,"d":"0.73"},{"v":3630.728864494297,"d":"3630.73"},{"v":2058.804453134242,"d":"2058.80"},{"v":0.006208864630510155,"d":"0.01"}]
[{"$nulls":6},160.64166666666668,9638.5,{"v":0,"d":"0.00"},{"v":0,"d":"0.00"},{"v":0,"d":"0.00"},{"v":0.36760565476509266,"d":"0.37"},{"v":0.36760565476509266,"d":"0.37"},{"v":0.7290928948939124,"d":"0.73"},{"v":3630.9210730734085,"d":"3630.92"},{"v":2058.915111330099,"d":"2058.92"},{"v":0.006209186742239276,"d":"0.01"}]
[{"$nulls":6},160.65833333333333,9639.5,{"v":0,"d":"0.00"},{"v":0,"d":"0.00"},{"v":0,"d":"0.00"},{"v":0.37516168655825793,"d":"0.38"},{"v":0.37516168655825793,"d":"0.38"},{"v":0.7290550759300207,"d":"0.73"},{"v":3631.11327148227,"d":"3631.11"},{"v":2059.0257635860467,"d":"2059.03"},{"v":0.006209508837259192,"d":"0.01"}]
[{"$nulls":6},160.675,9640.5,{"v":0,"d":"0.00"},{"v":0,"d":"0.00"},{"v":0,"d":"0.00"},{"v":0.28842023164634184,"d":"0.29"},{"v":0.28842023164634184,"d":"0.29"},{"v":0.7290172628506699,"d":"0.73"},{"v":3631.305459722496,"d":"3631.31"},{"v":2059.1364099030407,"d":"2059.14"},{"v":0.006209830915572502,"d":"0.01"}]
[{"$nulls":6},160.69166666666666,9641.5,{"v":0,"d":"0.00"},{"v":0,"d":"0.00"},{"v":0,"d":"0.00"},{"v":0.41092479493465583,"d":"0.41"},{"v":0.41092479493465583,"d":"0.41"},{"v":0.7289794556543346,"d":"0.73"},{"v":3631.4976377957,"d":"3631.50"},{"v":2059.2470502820365,"d":"2059.25"},{"v":0.006210152977181802,"d":"0.01"}]
[{"$nulls":6},160.70833333333334,9642.5,{"v":0,"d":"0.00"},{"v":0,"d":"0.00"},{"v":0,"d":"0.00"},{"v":0.42916871358508846,"d":"0.43"},{"v":0.42916871358508846,"d":"0.43"},{"v":0.7289416543394885,"d":"0.73"},{"v":3631.6898057034928,"d":"3631.69"},{"v":2059.357684723987,"d":"2059.36"},{"v":0.006210475022089696,"d":"0.01"}]
[{"$nulls":6},160.725,9643.5,{"v":0,"d":"0.00"},{"v":0,"d":"0.00"},{"v":0,"d":"0.00"},{"v":0.23910658548521863,"d":"0.24"},{"v":0.23910658548521863,"d":"0.24"},{"v":0.7289038589046077,"d":"0.73"},{"v":3631.8819634474894,"d":"3631.88"},{"v":2059.468313229849,"d":"2059.47"},{"v":0.006210797050298779,"d":"0.01"}]
[{"$nulls":6},160.74166666666667,9644.5,{"v":0,"d":"0.00"},{"v":0,"d":"0.00"},{"v":0,"d":"0.00"},{"v":0.145255911162129,"d":"0.15"},{"v":0.145255911162129,"d":"0.15"},{"v":0.7288660693481678,"d":"0.73"},{"v":3632.0741110292997,"d":"3632.07"},{"v":2059.5789358005763,"d":"2059.58"},{"v":6.211119061811648E-3,"d":"0.01"}]
[{"$nulls":6},160.75833333333333,9645.5,{"v":0,"d":"0.00"},{"v":0,"d":"0.00"},{"v":0,"d":"0.00"},{"v":0.3342511052085301,"d":"0.33"},{"v":0.3342511052085301,"d":"0.33"},{"v":0.7288282856686449,"d":"0.73"},{"v":3632.2662484505368,"d":"3632.27"},{"v":2059.6895524371225,"d":"2059.69"},{"v":0.0062114410566309,"d":"0.01"}]
[{"$nulls":6},160.775,9646.5,{"v":0,"d":"0.00"},{"v":0,"d":"0.00"},{"v":0,"d":"0.00"},{"v":0.06221677301530815,"d":"0.06"},{"v":0.06221677301530815,"d":"0.06"},{"v":0.7287905078645157,"d":"0.73"},{"v":3632.458375712809,"d":"3632.46"},{"v":2059.800163140441,"d":"2059.80"},{"v":0.006211763034759134,"d":"0.01"}]
[{"$nulls":6},160.79166666666666,9647.5,{"v":0,"d":"0.00"},{"v":0,"d":"0.00"},{"v":0,"d":"0.00"},{"v":0.4322913797873617,"d":"0.43"},{"v":0.4322913797873617,"d":"0.43"},{"v":0.7287527359342583,"d":"0.73"},{"v":3632.65049281773,"d":"3632.65"},{"v":2059.910767911486,"d":"2059.91"},{"v":0.006212084996198942,"d":"0.01"}]
[{"$nulls":6},160.80833333333334,9648.5,{"v":0,"d":"0.00"},{"v":0,"d":"0.00"},{"v":0,"d":"0.00"},{"v":0.469326146580078,"d":"0.47"},{"v":0.469326146580078,"d":"0.47"},{"v":0.7287149698763502,"d":"0.73"},{"v":3632.8425997669087,"d":"3632.84"},{"v":2060.0213667512107,"d":"2060.02"},{"v":0.006212406940952919,"d":"0.01"}]
[{"$nulls":6},160.825,9649.5,{"v":0,"d":"0.00"},{"v":0,"d":"0.00"},{"v":0,"d":"0.00"},{"v":0.3598100856805466,"d":"0.36"},{"v":0.3598100856805466,"d":"0.36"},{"v":0.7286772096892701,"d":"0.73"},{"v":3633.034696561954,"d":"3633.03"},{"v":2060.1319596605686,"d":"2060.13"},{"v":0.00621272886902366,"d":"0.01"}]
[{"$nulls":6},160.84166666666667,9650.5,{"v":0,"d":"0.00"},{"v":0,"d":"0.00"},{"v":0,"d":"0.00"},{"v":0.2653764363406613,"d":"0.27"},{"v":0.2653764363406613,"d":"0.27"},{"v":0.728639455371497,"d":"0.73"},{"v":3633.226783204477,"d":"3633.23"},{"v":2060.2425466405116,"d":"2060.24"},{"v":0.006213050780413758,"d":"0.01"}]
[{"$nulls":6},160.85833333333332,9651.5,{"v":0,"d":"0.00"},{"v":0,"d":"0.00"},{"v":0,"d":"0.00"},{"v":0.18336674494782967,"d":"0.18"},{"v":0.18336674494782967,"d":"0.18"},{"v":0.7286017069215107,"d":"0.73"},{"v":3633.4188596960867,"d":"3633.42"},{"v":2060.353127691993,"d":"2060.35"},{"v":0.006213372675125805,"d":"0.01"}]
[{"$nulls":6},160.875,9652.5,{"v":0,"d":"0.00"},{"v":0,"d":"0.00"},{"v":0,"d":"0.00"},{"v":0.11715940185825746,"d":"0.12"},{"v":0.11715940185825746,"d":"0.12"},{"v":0.7285639643377914,"d":"0.73"},{"v":3633.610926038389,"d":"3633.61"},{"v":2060.4637028159646,"d":"2060.46"},{"v":6.213694553162394E-3,"d":"0.01"}]
[{"$nulls":6},160.89166666666668,9653.5,{"v":0,"d":"0.00"},{"v":0,"d":"0.00"},{"v":0,"d":"0.00"},{"v":0.21008793896963152,"d":"0.21"},{"v":0.21008793896963152,"d":"0.21"},{"$f":"plugl/Q11393","v":{"v":0.7285262276188197,"d":"0.73"}},{"v":3633.8029822329945,"d":"3633.80"},{"v":2060.5742720133785,"d":"2060.57"},{"v":0.006214016414526116,"d":"0.01"}]
[{"$nulls":6},160.90833333333333,9654.5,{"$f":"(Ceq*0.5*EXP(-H11394*koff)*(NORMSDIST((plugl-capl+H11394*vc)/SQRT(4*H11394*dc))-NORMSDIST((H11394*vc-capl)/SQRT(4*H11394*dc)))*$B$31)","v":{"v":0,"d":"0.00"}},{"$f":"(((Aeq/2)*(NORMSDIST((plugl-capl+(H11394*va))/SQRT(4*H11394*da))-NORMSDIST((H11394*va-capl)/SQRT(4*H11394*dc))))*$B$31)","v":{"v":0,"d":"0.00"}},{"$f":"((koff*Ceq*EXP(-(capl-va*H11394)*koff/(vc-va))/(2*(vc-va)))*Q11394*((O11394+N11394)*NORMSDIST(N11394+O11394)-O11394*NORMSDIST(O11394)-(P11394+N11394)*NORMSDIST(N11394+P11394)+P11394*NORMSDIST(P11394)+(EXP(-((O11394+N11394)^2))-EXP(-(O11394^2))-EXP(-((P11394+N11394)^2))+EXP(-(P11394^2)))/SQRT(PI()))*$B$31)","v":{"v":0,"d":"0.00"}},{"$f":"$B$19*RAND()","v":{"v":0.06310630140458806,"d":"0.06"}},{"v":0.06310630140458806,"d":"0.06"},{"v":0.7284884967630771,"d":"0.73"},{"$f":"(vc*H11394-capl)/Q11394","v":{"v":3633.99502828151,"d":"3634.00"}},{"$f":"(va*H11394-capl)/Q11394","v":{"v":2060.6848352851866,"d":"2060.68"}},{"$f":"2*SQRT((dc*(capl-va*H11394)-da*(capl-vc*H11394))/(vc-va))","v":{"v":6.2143382592195606E-3,"d":"0.01"}}]
[{"$nulls":6},{"$f":"H11395/60","v":160.925},9655.5,{"v":0,"d":"0.00"},{"v":0,"d":"0.00"},{"v":0,"d":"0.00"},{"v":2.8237255070899248E-3,"d":"0.00"},{"$f":"SUM(I11395:K11395)+L11395","v":{"v":2.8237255070899248E-3,"d":"0.00"}},{"v":0.7284507717690453,"d":"0.73"},{"v":3634.1870641855426,"d":"3634.19"},{"v":2060.7953926323403,"d":"2060.80"},{"v":0.006214660087245319,"d":"0.01"}]
[{"$nulls":6},160.94166666666666,9656.5,{"v":0,"d":"0.00"},{"v":0,"d":"0.00"},{"v":0,"d":"0.00"},{"v":0.020679867288586118,"d":"0.02"},{"v":0.020679867288586118,"d":"0.02"},{"v":0.7284130526352066,"d":"0.73"},{"v":3634.3790899466985,"d":"3634.38"},{"v":2060.9059440557903,"d":"2060.91"},{"v":0.006214981898605982,"d":"0.01"}]
[{"$nulls":6},160.95833333333334,9657.5,{"v":0,"d":"0.00"},{"v":0,"d":"0.00"},{"v":0,"d":"0.00"},{"v":0.1495210206418448,"d":"0.15"},{"v":0.1495210206418448,"d":"0.15"},{"v":0.7283753393600444,"d":"0.73"},{"v":3634.571105566586,"d":"3634.57"},{"v":2061.0164895564894,"d":"2061.02"},{"v":6.215303693304133E-3,"d":"0.01"}]
[{"$nulls":6},160.975,9658.5,{"v":0,"d":"0.00"},{"v":0,"d":"0.00"},{"v":0,"d":"0.00"},{"v":0.15032001591030048,"d":"0.15"},{"v":0.15032001591030048,"d":"0.15"},{"v":0.7283376319420417,"d":"0.73"},{"v":3634.7631110468096,"d":"3634.76"},{"v":2061.1270291353867,"d":"2061.13"},{"v":0.006215625471342365,"d":"0.01"}]
[{"$nulls":6},160.99166666666667,9659.5,{"v":0,"d":"0.00"},{"v":0,"d":"0.00"},{"v":0,"d":"0.00"},{"v":0.09617558267839538,"d":"0.10"},{"v":0.09617558267839538,"d":"0.10"},{"v":0.7282999303796828,"d":"0.73"},{"v":3634.9551063889744,"d":"3634.96"},{"v":2061.237562793433,"d":"2061.24"},{"v":0.006215947232723265,"d":"0.01"}]
[{"$nulls":6},161.00833333333333,9660.5,{"v":0,"d":"0.00"},{"v":0,"d":"0.00"},{"v":0,"d":"0.00"},{"v":0.17854982195487346,"d":"0.18"},{"v":0.17854982195487346,"d":"0.18"},{"v":0.7282622346714522,"d":"0.73"},{"v":3635.1470915946866,"d":"3635.15"},{"v":2061.348090531579,"d":"2061.35"},{"v":0.006216268977449416,"d":"0.01"}]
[{"$nulls":6},161.025,9661.5,{"v":0,"d":"0.00"},{"v":0,"d":"0.00"},{"v":0,"d":"0.00"},{"v":0.37457982234021175,"d":"0.37"},{"v":0.37457982234021175,"d":"0.37"},{"v":0.7282245448158353,"d":"0.73"},{"v":3635.339066665551,"d":"3635.34"},{"v":2061.4586123507743,"d":"2061.46"},{"v":0.006216590705523406,"d":"0.01"}]
[{"$nulls":6},161.04166666666666,9662.5,{"v":0,"d":"0.00"},{"v":0,"d":"0.00"},{"v":0,"d":"0.00"},{"v":0.3881870711394785,"d":"0.39"},{"v":0.3881870711394785,"d":"0.39"},{"v":0.7281868608113177,"d":"0.73"},{"v":3635.5310316031714,"d":"3635.53"},{"v":2061.5691282519692,"d":"2061.57"},{"v":0.006216912416947821,"d":"0.01"}]
[{"$nulls":6},161.05833333333334,9663.5,{"v":0,"d":"0.00"},{"v":0,"d":"0.00"},{"v":0,"d":"0.00"},{"v":0.23585774967327855,"d":"0.24"},{"v":0.23585774967327855,"d":"0.24"},{"v":0.7281491826563853,"d":"0.73"},{"v":3635.722986409151,"d":"3635.72"},{"v":2061.679638236112,"d":"2061.68"},{"v":0.006217234111725246,"d":"0.01"}]
[{"$nulls":6},161.075,9664.5,{"v":0,"d":"0.00"},{"v":0,"d":"0.00"},{"v":0,"d":"0.00"},{"v":0.20693743686993388,"d":"0.21"},{"v":0.20693743686993388,"d":"0.21"},{"v":0.7281115103495253,"d":"0.73"},{"v":3635.9149310850944,"d":"3635.91"},{"v":2061.790142304153,"d":"2061.79"},{"v":0.006217555789858263,"d":"0.01"}]
[{"$nulls":6},161.09166666666667,9665.5,{"v":0,"d":"0.00"},{"v":0,"d":"0.00"},{"v":0,"d":"0.00"},{"v":0.40234834129999614,"d":"0.40"},{"v":0.40234834129999614,"d":"0.40"},{"v":0.7280738438892249,"d":"0.73"},{"v":3636.1068656326033,"d":"3636.11"},{"v":2061.9006404570414,"d":"2061.90"},{"v":0.006217877451349455,"d":"0.01"}]
[{"$nulls":6},161.10833333333332,9666.5,{"v":0,"d":"0.00"},{"v":0,"d":"0.00"},{"v":0,"d":"0.00"},{"v":0.294860320159172,"d":"0.29"},{"v":0.294860320159172,"d":"0.29"},{"v":0.7280361832739719,"d":"0.73"},{"v":3636.298790053281,"d":"3636.30"},{"v":2062.0111326957244,"d":"2062.01"},{"v":0.006218199096201409,"d":"0.01"}]
[{"$nulls":6},161.125,9667.5,{"v":0,"d":"0.00"},{"v":0,"d":"0.00"},{"v":0,"d":"0.00"},{"v":0.4452031796083705,"d":"0.45"},{"v":0.4452031796083705,"d":"0.45"},{"v":0.7279985285022551,"d":"0.73"},{"v":3636.4907043487306,"d":"3636.49"},{"v":2062.1216190211526,"d":"2062.12"},{"v":0.0062185207244167,"d":"0.01"}]
[{"$nulls":6},161.14166666666668,9668.5,{"v":0,"d":"0.00"},{"v":0,"d":"0.00"},{"v":0,"d":"0.00"},{"v":0.36132990737273524,"d":"0.36"},{"v":0.36132990737273524,"d":"0.36"},{"v":0.7279608795725632,"d":"0.73"},{"v":3636.682608520553,"d":"3636.68"},{"v":2062.2320994342726,"d":"2062.23"},{"v":6.218842335997914E-3,"d":"0.01"}]
[{"$nulls":6},161.15833333333333,9669.5,{"v":0,"d":"0.00"},{"v":0,"d":"0.00"},{"v":0,"d":"0.00"},{"v":0.4534175235690981,"d":"0.45"},{"v":0.4534175235690981,"d":"0.45"},{"v":0.7279232364833855,"d":"0.73"},{"v":3636.874502570348,"d":"3636.87"},{"v":2062.342573936032,"d":"2062.34"},{"v":6.219163930947633E-3,"d":"0.01"}]
[{"$nulls":6},161.175,9670.5,{"v":0,"d":"0.00"},{"v":0,"d":"0.00"},{"v":0,"d":"0.00"},{"v":0.06085056544283857,"d":"0.06"},{"v":0.06085056544283857,"d":"0.06"},{"v":0.7278855992332126,"d":"0.73"},{"v":3637.0663864997186,"d":"3637.07"},{"v":2062.4530425273806,"d":"2062.45"},{"v":6.2194855092684315E-3,"d":"0.01"}]
[{"$nulls":6},161.19166666666666,9671.5,{"v":0,"d":"0.00"},{"v":0,"d":"0.00"},{"v":0,"d":"0.00"},{"v":0.49917008579711125,"d":"0.50"},{"v":0.49917008579711125,"d":"0.50"},{"v":0.727847967820535,"d":"0.73"},{"v":3637.258260310265,"d":"3637.26"},{"v":2062.563505209264,"d":"2062.56"},{"v":0.006219807070962893,"d":"0.01"}]
[{"$nulls":6},161.20833333333334,9672.5,{"v":0,"d":"0.00"},{"v":0,"d":"0.00"},{"v":0,"d":"0.00"},{"v":0.3780942128238088,"d":"0.38"},{"v":0.3780942128238088,"d":"0.38"},{"v":0.7278103422438434,"d":"0.73"},{"v":3637.450124003586,"d":"3637.45"},{"v":2062.67396198263,"d":"2062.67"},{"v":0.006220128616033595,"d":"0.01"}]
[{"$nulls":6},161.225,9673.5,{"v":0,"d":"0.00"},{"v":0,"d":"0.00"},{"v":0,"d":"0.00"},{"v":0.2827849468523442,"d":"0.28"},{"v":0.2827849468523442,"d":"0.28"},{"v":0.72777272250163,"d":"0.73"},{"v":3637.641977581282,"d":"3637.64"},{"v":2062.7844128484257,"d":"2062.78"},{"v":0.006220450144483115,"d":"0.01"}]
[{"$nulls":6},161.24166666666667,9674.5,{"v":0,"d":"0.00"},{"v":0,"d":"0.00"},{"v":0,"d":"0.00"},{"v":0.3019478529802411,"d":"0.30"},{"v":0.3019478529802411,"d":"0.30"},{"v":0.7277351085923872,"d":"0.73"},{"v":3637.833821044953,"d":"3637.83"},{"v":2062.894857807598,"d":"2062.89"},{"v":6.22077165631403E-3,"d":"0.01"}]
[{"$nulls":6},161.25833333333333,9675.5,{"v":0,"d":"0.00"},{"v":0,"d":"0.00"},{"v":0,"d":"0.00"},{"v":0.15768403275067083,"d":"0.16"},{"v":0.15768403275067083,"d":"0.16"},{"v":0.7276975005146075,"d":"0.73"},{"v":3638.025654396196,"d":"3638.03"},{"v":2063.0052968610926,"d":"2063.01"},{"v":6.2210931515289175E-3,"d":"0.01"}]
[{"$nulls":6},161.275,9676.5,{"v":0,"d":"0.00"},{"v":0,"d":"0.00"},{"v":0,"d":"0.00"},{"v":0.45066750498316976,"d":"0.45"},{"v":0.45066750498316976,"d":"0.45"},{"v":0.727659898266784,"d":"0.73"},{"v":3638.2174776366105,"d":"3638.22"},{"v":2063.1157300098557,"d":"2063.12"},{"v":0.006221414630130354,"d":"0.01"}]
[{"$nulls":6},161.29166666666666,9677.5,{"v":0,"d":"0.00"},{"v":0,"d":"0.00"},{"v":0,"d":"0.00"},{"v":0.24848165960016327,"d":"0.25"},{"v":0.24848165960016327,"d":"0.25"},{"v":0.7276223018474112,"d":"0.73"},{"v":3638.409290767795,"d":"3638.41"},{"v":2063.2261572548346,"d":"2063.23"},{"v":0.006221736092120913,"d":"0.01"}]
[{"$nulls":6},161.30833333333334,9678.5,{"v":0,"d":"0.00"},{"v":0,"d":"0.00"},{"v":0,"d":"0.00"},{"v":0.0588566332715072,"d":"0.06"},{"v":0.0588566332715072,"d":"0.06"},{"v":0.7275847112549833,"d":"0.73"},{"v":3638.601093791346,"d":"3638.60"},{"v":2063.336578596974,"d":"2063.34"},{"v":0.006222057537503168,"d":"0.01"}]
[{"$nulls":6},161.325,9679.5,{"v":0,"d":"0.00"},{"v":0,"d":"0.00"},{"v":0,"d":"0.00"},{"v":0.22756590523589915,"d":"0.23"},{"v":0.22756590523589915,"d":"0.23"},{"v":0.727547126487995,"d":"0.73"},{"v":3638.79288670886,"d":"3638.79"},{"v":2063.4469940372187,"d":"2063.45"},{"v":0.006222378966279698,"d":"0.01"}]
[{"$nulls":6},161.34166666666667,9680.5,{"v":0,"d":"0.00"},{"v":0,"d":"0.00"},{"v":0,"d":"0.00"},{"v":0.2535655980856127,"d":"0.25"},{"v":0.2535655980856127,"d":"0.25"},{"v":0.7275095475449421,"d":"0.73"},{"v":3638.984669521935,"d":"3638.98"},{"v":2063.5574035765144,"d":"2063.56"},{"v":6.222700378453073E-3,"d":"0.01"}]
[{"$nulls":6},161.35833333333332,9681.5,{"v":0,"d":"0.00"},{"v":0,"d":"0.00"},{"v":0,"d":"0.00"},{"v":0.34949907727861346,"d":"0.35"},{"v":0.34949907727861346,"d":"0.35"},{"v":0.727471974424321,"d":"0.73"},{"v":3639.176442232167,"d":"3639.18"},{"v":2063.6678072158074,"d":"2063.67"},{"v":6.223021774025863E-3,"d":"0.01"}]
[{"$nulls":6},161.375,9682.5,{"v":0,"d":"0.00"},{"v":0,"d":"0.00"},{"v":0,"d":"0.00"},{"v":0.08527485680956226,"d":"0.09"},{"v":0.08527485680956226,"d":"0.09"},{"v":0.7274344071246277,"d":"0.73"},{"v":3639.368204841152,"d":"3639.37"},{"v":2063.7782049560406,"d":"2063.78"},{"v":0.006223343153000644,"d":"0.01"}]
[{"$nulls":6},161.39166666666668,9683.5,{"v":0,"d":"0.00"},{"v":0,"d":"0.00"},{"v":0,"d":"0.00"},{"v":0.40761586628232493,"d":"0.41"},{"v":0.40761586628232493,"d":"0.41"},{"v":0.7273968456443598,"d":"0.73"},{"v":3639.559957350484,"d":"3639.56"},{"v":2063.8885967981587,"d":"2063.89"},{"v":0.006223664515379986,"d":"0.01"}]
[{"$nulls":6},161.40833333333333,9684.5,{"v":0,"d":"0.00"},{"v":0,"d":"0.00"},{"v":0,"d":"0.00"},{"v":0.25197245141771607,"d":"0.25"},{"v":0.25197245141771607,"d":"0.25"},{"v":0.7273592899820148,"d":"0.73"},{"v":3639.75169976176,"d":"3639.75"},{"v":2063.998982743107,"d":"2064.00"},{"v":0.00622398586116646,"d":"0.01"}]
[{"$nulls":6},161.425,9685.5,{"v":0,"d":"0.00"},{"v":0,"d":"0.00"},{"v":0,"d":"0.00"},{"v":0.2526923129703233,"d":"0.25"},{"v":0.2526923129703233,"d":"0.25"},{"v":0.727321740136091,"d":"0.73"},{"v":3639.943432076573,"d":"3639.94"},{"v":2064.1093627918276,"d":"2064.11"},{"v":6.2243071903626355E-3,"d":"0.01"}]
[{"$nulls":6},161.44166666666666,9686.5,{"v":0,"d":"0.00"},{"v":0,"d":"0.00"},{"v":0,"d":"0.00"},{"v":0.33853567505673515,"d":"0.34"},{"v":0.33853567505673515,"d":"0.34"},{"v":0.7272841961050871,"d":"0.73"},{"v":3640.135154296517,"d":"3640.14"},{"v":2064.2197369452656,"d":"2064.22"},{"v":0.006224628502971082,"d":"0.01"}]
[{"$nulls":6},161.45833333333334,9687.5,{"v":0,"d":"0.00"},{"v":0,"d":"0.00"},{"v":0,"d":"0.00"},{"v":0.20477277470427896,"d":"0.20"},{"v":0.20477277470427896,"d":"0.20"},{"v":0.7272466578875028,"d":"0.73"},{"v":3640.3268664231878,"d":"3640.33"},{"v":2064.3301052043644,"d":"2064.33"},{"v":0.006224949798994367,"d":"0.01"}]
[{"$nulls":6},161.475,9688.5,{"v":0,"d":"0.00"},{"v":0,"d":"0.00"},{"v":0,"d":"0.00"},{"v":0.12577710033957507,"d":"0.13"},{"v":0.12577710033957507,"d":"0.13"},{"v":0.7272091254818376,"d":"0.73"},{"v":3640.5185684581775,"d":"3640.52"},{"v":2064.4404675700666,"d":"2064.44"},{"v":0.006225271078435059,"d":"0.01"}]
[{"$nulls":6},161.49166666666667,9689.5,{"v":0,"d":"0.00"},{"v":0,"d":"0.00"},{"v":0,"d":"0.00"},{"v":0.16471648298285213,"d":"0.16"},{"v":0.16471648298285213,"d":"0.16"},{"v":0.7271715988865921,"d":"0.73"},{"v":3640.7102604030783,"d":"3640.71"},{"v":2064.5508240433155,"d":"2064.55"},{"v":6.2255923412957255E-3,"d":"0.01"}]
[{"$nulls":6},161.50833333333333,9690.5,{"v":0,"d":"0.00"},{"v":0,"d":"0.00"},{"v":0,"d":"0.00"},{"v":0.3644383447834224,"d":"0.36"},{"v":0.3644383447834224,"d":"0.36"},{"v":0.7271340781002671,"d":"0.73"},{"v":3640.901942259483,"d":"3640.90"},{"v":2064.6611746250533,"d":"2064.66"},{"v":0.006225913587578935,"d":"0.01"}]
[{"$nulls":6},161.525,9691.5,{"v":0,"d":"0.00"},{"v":0,"d":"0.00"},{"v":0,"d":"0.00"},{"v":0.13333502656860713,"d":"0.13"},{"v":0.13333502656860713,"d":"0.13"},{"v":0.7270965631213643,"d":"0.73"},{"v":3641.093614028984,"d":"3641.09"},{"v":2064.771519316223,"d":"2064.77"},{"v":0.00622623481728725,"d":"0.01"}]
[{"$nulls":6},161.54166666666666,9692.5,{"v":0,"d":"0.00"},{"v":0,"d":"0.00"},{"v":0,"d":"0.00"},{"v":0.3998211348808009,"d":"0.40"},{"v":0.3998211348808009,"d":"0.40"},{"v":0.7270590539483857,"d":"0.73"},{"v":3641.2852757131736,"d":"3641.29"},{"v":2064.8818581177666,"d":"2064.88"},{"v":6.226556030423238E-3,"d":"0.01"}]
[{"$nulls":6},161.55833333333334,9693.5,{"v":0,"d":"0.00"},{"v":0,"d":"0.00"},{"v":0,"d":"0.00"},{"v":3.0077263146089384E-3,"d":"0.00"},{"v":3.0077263146089384E-3,"d":"0.00"},{"v":0.7270215505798335,"d":"0.73"},{"v":3641.476927313641,"d":"3641.48"},{"v":2064.9921910306252,"d":"2064.99"},{"v":6.226877226989465E-3,"d":"0.01"}]
[{"$nulls":6},161.575,9694.5,{"v":0,"d":"0.00"},{"v":0,"d":"0.00"},{"v":0,"d":"0.00"},{"v":0.16301816908016703,"d":"0.16"},{"v":0.16301816908016703,"d":"0.16"},{"v":0.7269840530142117,"d":"0.73"},{"v":3641.6685688319794,"d":"3641.67"},{"v":2065.102518055742,"d":"2065.10"},{"v":0.00622719840698849,"d":"0.01"}]
[{"$nulls":6},161.59166666666667,9695.5,{"v":0,"d":"0.00"},{"v":0,"d":"0.00"},{"v":0,"d":"0.00"},{"v":0.40732154356366346,"d":"0.41"},{"v":0.40732154356366346,"d":"0.41"},{"v":0.726946561250023,"d":"0.73"},{"v":3641.8602002697776,"d":"3641.86"},{"v":2065.2128391940573,"d":"2065.21"},{"v":6.2275195704228825E-3,"d":"0.01"}]
[{"$nulls":6},161.60833333333332,9696.5,{"v":0,"d":"0.00"},{"v":0,"d":"0.00"},{"v":0,"d":"0.00"},{"v":0.12045949894494723,"d":"0.12"},{"v":0.12045949894494723,"d":"0.12"},{"v":0.7269090752857723,"d":"0.73"},{"v":3642.0518216286255,"d":"3642.05"},{"v":2065.3231544465125,"d":"2065.32"},{"v":0.006227840717295201,"d":"0.01"}]
[{"$nulls":6},161.625,9697.5,{"v":0,"d":"0.00"},{"v":0,"d":"0.00"},{"v":0,"d":"0.00"},{"v":0.3678496278680941,"d":"0.37"},{"v":0.3678496278680941,"d":"0.37"},{"v":0.726871595119964,"d":"0.73"},{"v":3642.2434329101143,"d":"3642.24"},{"v":2065.4334638140485,"d":"2065.43"},{"v":0.006228161847608008,"d":"0.01"}]
[{"$nulls":6},161.64166666666668,9698.5,{"v":0,"d":"0.00"},{"v":0,"d":"0.00"},{"v":0,"d":"0.00"},{"v":0.19256291571363449,"d":"0.19"},{"v":0.19256291571363449,"d":"0.19"},{"v":0.7268341207511033,"d":"0.73"},{"v":3642.435034115831,"d":"3642.44"},{"v":2065.543767297606,"d":"2065.54"},{"v":6.2284829613638674E-3,"d":"0.01"}]
[{"$nulls":6},161.65833333333333,9699.5,{"v":0,"d":"0.00"},{"v":0,"d":"0.00"},{"v":0,"d":"0.00"},{"v":0.10838218719156528,"d":"0.11"},{"v":0.10838218719156528,"d":"0.11"},{"v":0.7267966521776966,"d":"0.73"},{"v":3642.6266252473665,"d":"3642.63"},{"v":2065.6540648981263,"d":"2065.65"},{"v":6.228804058565335E-3,"d":"0.01"}]
[{"$nulls":6},161.675,9700.5,{"v":0,"d":"0.00"},{"v":0,"d":"0.00"},{"v":0,"d":"0.00"},{"v":0.43684331429478723,"d":"0.44"},{"v":0.43684331429478723,"d":"0.44"},{"v":0.7267591893982496,"d":"0.73"},{"v":3642.818206306307,"d":"3642.82"},{"v":2065.7643566165475,"d":"2065.76"},{"v":0.006229125139214977,"d":"0.01"}]
[{"$nulls":6},161.69166666666666,9701.5,{"v":0,"d":"0.00"},{"v":0,"d":"0.00"},{"v":0,"d":"0.00"},{"v":0.17811827810451508,"d":"0.18"},{"v":0.17811827810451508,"d":"0.18"},{"v":0.7267217324112695,"d":"0.73"},{"v":3643.0097772942413,"d":"3643.01"},{"v":2065.8746424538112,"d":"2065.87"},{"v":6.2294462033153485E-3,"d":"0.01"}]
[{"$nulls":6},161.70833333333334,9702.5,{"v":0,"d":"0.00"},{"v":0,"d":"0.00"},{"v":0,"d":"0.00"},{"v":0.40215879957177764,"d":"0.40"},{"v":0.40215879957177764,"d":"0.40"},{"v":0.7266842812152638,"d":"0.73"},{"v":3643.2013382127575,"d":"3643.20"},{"v":2065.9849224108575,"d":"2065.98"},{"v":0.006229767250869008,"d":"0.01"}]
[{"$nulls":6},161.725,9703.5,{"v":0,"d":"0.00"},{"v":0,"d":"0.00"},{"v":0,"d":"0.00"},{"v":0.2749743820725101,"d":"0.27"},{"v":0.2749743820725101,"d":"0.27"},{"v":0.7266468358087402,"d":"0.73"},{"v":3643.3928890634406,"d":"3643.39"},{"v":2066.0951964886235,"d":"2066.10"},{"v":6.230088281878517E-3,"d":"0.01"}]
[{"$nulls":6},161.74166666666667,9704.5,{"v":0,"d":"0.00"},{"v":0,"d":"0.00"},{"v":0,"d":"0.00"},{"v":0.17589279524845364,"d":"0.18"},{"v":0.17589279524845364,"d":"0.18"},{"v":0.7266093961902077,"d":"0.73"},{"v":3643.58442984788,"d":"3643.58"},{"v":2066.205464688051,"d":"2066.21"},{"v":0.006230409296346428,"d":"0.01"}]
[{"$nulls":6},161.75833333333333,9705.5,{"v":0,"d":"0.00"},{"v":0,"d":"0.00"},{"v":0,"d":"0.00"},{"v":0.03354335208738829,"d":"0.03"},{"v":0.03354335208738829,"d":"0.03"},{"v":0.7265719623581749,"d":"0.73"},{"v":3643.7759605676606,"d":"3643.78"},{"v":2066.315727010077,"d":"2066.32"},{"v":0.006230730294275302,"d":"0.01"}]
[{"$nulls":6},161.775,9706.5,{"v":0,"d":"0.00"},{"v":0,"d":"0.00"},{"v":0,"d":"0.00"},{"v":0.29032242338930686,"d":"0.29"},{"v":0.29032242338930686,"d":"0.29"},{"v":0.7265345343111513,"d":"0.73"},{"v":3643.967481224367,"d":"3643.97"},{"v":2066.4259834556406,"d":"2066.43"},{"v":0.006231051275667696,"d":"0.01"}]
[{"$nulls":6},161.79166666666666,9707.5,{"v":0,"d":"0.00"},{"v":0,"d":"0.00"},{"v":0,"d":"0.00"},{"v":0.2006135207774946,"d":"0.20"},{"v":0.2006135207774946,"d":"0.20"},{"v":0.7264971120476479,"d":"0.73"},{"v":3644.158991819587,"d":"3644.16"},{"v":2066.536234025681,"d":"2066.54"},{"v":0.006231372240526159,"d":"0.01"}]
[{"$nulls":6},161.80833333333334,9708.5,{"v":0,"d":"0.00"},{"v":0,"d":"0.00"},{"v":0,"d":"0.00"},{"v":0.29683384048371675,"d":"0.30"},{"v":0.29683384048371675,"d":"0.30"},{"v":0.7264596955661744,"d":"0.73"},{"v":3644.350492354904,"d":"3644.35"},{"v":2066.646478721136,"d":"2066.65"},{"v":0.006231693188853251,"d":"0.01"}]
[{"$nulls":6},161.825,9709.5,{"v":0,"d":"0.00"},{"v":0,"d":"0.00"},{"v":0,"d":"0.00"},{"v":0.32393169709421943,"d":"0.32"},{"v":0.32393169709421943,"d":"0.32"},{"v":0.7264222848652423,"d":"0.73"},{"v":3644.5419828319023,"d":"3644.54"},{"v":2066.756717542943,"d":"2066.76"},{"v":0.006232014120651525,"d":"0.01"}]
[{"$nulls":6},161.84166666666667,9710.5,{"v":0,"d":"0.00"},{"v":0,"d":"0.00"},{"v":0,"d":"0.00"},{"v":0.33191127536759774,"d":"0.33"},{"v":0.33191127536759774,"d":"0.33"},{"v":0.7263848799433635,"d":"0.73"},{"v":3644.7334632521665,"d":"3644.73"},{"v":2066.8669504920404,"d":"2066.87"},{"v":0.006232335035923534,"d":"0.01"}]
[{"$nulls":6},161.85833333333332,9711.5,{"v":0,"d":"0.00"},{"v":0,"d":"0.00"},{"v":0,"d":"0.00"},{"v":0.12307695536857427,"d":"0.12"},{"v":0.12307695536857427,"d":"0.12"},{"v":0.7263474807990503,"d":"0.73"},{"v":3644.924933617281,"d":"3644.92"},{"v":2066.977177569365,"d":"2066.98"},{"v":0.006232655934671831,"d":"0.01"}]
[{"$nulls":6},161.875,9712.5,{"v":0,"d":"0.00"},{"v":0,"d":"0.00"},{"v":0,"d":"0.00"},{"v":0.2033401480266499,"d":"0.20"},{"v":0.2033401480266499,"d":"0.20"},{"v":0.7263100874308154,"d":"0.73"},{"v":3645.1163939288285,"d":"3645.12"},{"v":2067.0873987758546,"d":"2067.09"},{"v":0.006232976816898968,"d":"0.01"}]
[{"$nulls":6},161.89166666666668,9713.5,{"v":0,"d":"0.00"},{"v":0,"d":"0.00"},{"v":0,"d":"0.00"},{"v":0.40255858634436054,"d":"0.40"},{"v":0.40255858634436054,"d":"0.40"},{"v":0.726272699837172,"d":"0.73"},{"v":3645.3078441883913,"d":"3645.31"},{"v":2067.197614112445,"d":"2067.20"},{"v":0.006233297682607498,"d":"0.01"}]
[{"$nulls":6},161.90833333333333,9714.5,{"v":0,"d":"0.00"},{"v":0,"d":"0.00"},{"v":0,"d":"0.00"},{"v":0.14220915741706514,"d":"0.14"},{"v":0.14220915741706514,"d":"0.14"},{"v":0.7262353180166342,"d":"0.73"},{"v":3645.499284397553,"d":"3645.50"},{"v":2067.307823580074,"d":"2067.31"},{"v":0.006233618531799969,"d":"0.01"}]
[{"$nulls":6},161.925,9715.5,{"v":0,"d":"0.00"},{"v":0,"d":"0.00"},{"v":0,"d":"0.00"},{"v":0.20169785424869824,"d":"0.20"},{"v":0.20169785424869824,"d":"0.20"},{"v":0.7261979419677165,"d":"0.73"},{"v":3645.690714557895,"d":"3645.69"},{"v":2067.4180271796777,"d":"2067.42"},{"v":0.006233939364478932,"d":"0.01"}]
[{"$nulls":6},161.94166666666666,9716.5,{"v":0,"d":"0.00"},{"v":0,"d":"0.00"},{"v":0,"d":"0.00"},{"v":0.1942262251083447,"d":"0.19"},{"v":0.1942262251083447,"d":"0.19"},{"v":0.7261605716889334,"d":"0.73"},{"v":3645.8821346709983,"d":"3645.88"},{"v":2067.528224912192,"d":"2067.53"},{"v":0.006234260180646939,"d":"0.01"}]
[{"$nulls":6},161.95833333333334,9717.5,{"v":0,"d":"0.00"},{"v":0,"d":"0.00"},{"v":0,"d":"0.00"},{"v":0.05263967382913115,"d":"0.05"},{"v":0.05263967382913115,"d":"0.05"},{"$f":"plugl/Q11457","v":{"v":0.7261232071788012,"d":"0.73"}},{"v":3646.073544738446,"d":"3646.07"},{"v":2067.6384167785536,"d":"2067.64"},{"v":0.006234580980306535,"d":"0.01"}]
[{"$nulls":6},161.975,9718.5,{"$f":"(Ceq*0.5*EXP(-H11458*koff)*(NORMSDIST((plugl-capl+H11458*vc)/SQRT(4*H11458*dc))-NORMSDIST((H11458*vc-capl)/SQRT(4*H11458*dc)))*$B$31)","v":{"v":0,"d":"0.00"}},{"$f":"(((Aeq/2)*(NORMSDIST((plugl-capl+(H11458*va))/SQRT(4*H11458*da))-NORMSDIST((H11458*va-capl)/SQRT(4*H11458*dc))))*$B$31)","v":{"v":0,"d":"0.00"}},{"$f":"((koff*Ceq*EXP(-(capl-va*H11458)*koff/(vc-va))/(2*(vc-va)))*Q11458*((O11458+N11458)*NORMSDIST(N11458+O11458)-O11458*NORMSDIST(O11458)-(P11458+N11458)*NORMSDIST(N11458+P11458)+P11458*NORMSDIST(P11458)+(EXP(-((O11458+N11458)^2))-EXP(-(O11458^2))-EXP(-((P11458+N11458)^2))+EXP(-(P11458^2)))/SQRT(PI()))*$B$31)","v":{"v":0,"d":"0.00"}},{"$f":"$B$19*RAND()","v":{"v":0.3310510656014224,"d":"0.33"}},{"v":0.3310510656014224,"d":"0.33"},{"v":0.726085848435835,"d":"0.73"},{"$f":"(vc*H11458-capl)/Q11458","v":{"v":3646.2649447618164,"d":"3646.26"}},{"$f":"(va*H11458-capl)/Q11458","v":{"v":2067.7486027796967,"d":"2067.75"}},{"$f":"2*SQRT((dc*(capl-va*H11458)-da*(capl-vc*H11458))/(vc-va))","v":{"v":0.006234901763460272,"d":"0.01"}}]
[{"$nulls":6},{"$f":"H11459/60","v":161.99166666666667},9719.5,{"v":0,"d":"0.00"},{"v":0,"d":"0.00"},{"v":0,"d":"0.00"},{"v":0.07779572269638085,"d":"0.08"},{"$f":"SUM(I11459:K11459)+L11459","v":{"v":0.07779572269638085,"d":"0.08"}},{"v":0.726048495458552,"d":"0.73"},{"v":3646.456334742693,"d":"3646.46"},{"v":2067.8587829165585,"d":"2067.86"},{"v":6.2352225301106935E-3,"d":"0.01"}]
[{"$nulls":6},162.00833333333333,9720.5,{"v":0,"d":"0.00"},{"v":0,"d":"0.00"},{"v":0,"d":"0.00"},{"v":0.43023899566799534,"d":"0.43"},{"v":0.43023899566799534,"d":"0.43"},{"v":0.7260111482454691,"d":"0.73"},{"v":3646.647714682653,"d":"3646.65"},{"v":2067.968957190073,"d":"2067.97"},{"v":0.006235543280260349,"d":"0.01"}]
[{"$nulls":6},162.025,9721.5,{"v":0,"d":"0.00"},{"v":0,"d":"0.00"},{"v":0,"d":"0.00"},{"v":0.48728957482326807,"d":"0.49"},{"v":0.48728957482326807,"d":"0.49"},{"v":0.7259738067951039,"d":"0.73"},{"v":3646.8390845832773,"d":"3646.84"},{"v":2068.0791256011757,"d":"2068.08"},{"v":0.006235864013911785,"d":"0.01"}]
[{"$nulls":6},162.04166666666666,9722.5,{"v":0,"d":"0.00"},{"v":0,"d":"0.00"},{"v":0,"d":"0.00"},{"v":0.41323577268490125,"d":"0.41"},{"v":0.41323577268490125,"d":"0.41"},{"v":0.7259364711059745,"d":"0.73"},{"v":3647.0304444461444,"d":"3647.03"},{"v":2068.1892881508,"d":"2068.19"},{"v":0.006236184731067546,"d":"0.01"}]
[{"$nulls":6},162.05833333333334,9723.5,{"v":0,"d":"0.00"},{"v":0,"d":"0.00"},{"v":0,"d":"0.00"},{"v":0.20589643968142102,"d":"0.21"},{"v":0.20589643968142102,"d":"0.21"},{"v":0.7258991411765997,"d":"0.73"},{"v":3647.221794272833,"d":"3647.22"},{"v":2068.2994448398827,"d":"2068.30"},{"v":6.2365054317301775E-3,"d":"0.01"}]
[{"$nulls":6},162.075,9724.5,{"v":0,"d":"0.00"},{"v":0,"d":"0.00"},{"v":0,"d":"0.00"},{"v":0.08955567917599117,"d":"0.09"},{"v":0.08955567917599117,"d":"0.09"},{"v":0.7258618170054988,"d":"0.73"},{"v":3647.413134064923,"d":"3647.41"},{"v":2068.409595669356,"d":"2068.41"},{"v":0.006236826115902223,"d":"0.01"}]
[{"$nulls":6},162.09166666666667,9725.5,{"v":0,"d":"0.00"},{"v":0,"d":"0.00"},{"v":0,"d":"0.00"},{"v":0.46580456414899607,"d":"0.47"},{"v":0.46580456414899607,"d":"0.47"},{"v":0.7258244985911917,"d":"0.73"},{"v":3647.6044638239914,"d":"3647.60"},{"v":2068.5197406401553,"d":"2068.52"},{"v":0.006237146783586224,"d":"0.01"}]
[{"$nulls":6},162.10833333333332,9726.5,{"v":0,"d":"0.00"},{"v":0,"d":"0.00"},{"v":0,"d":"0.00"},{"v":0.35253665848372145,"d":"0.35"},{"v":0.35253665848372145,"d":"0.35"},{"v":0.7257871859321979,"d":"0.73"},{"v":3647.7957835516136,"d":"3647.80"},{"v":2068.629879753212,"d":"2068.63"},{"v":0.006237467434784731,"d":"0.01"}]
[{"$nulls":6},162.125,9727.5,{"v":0,"d":"0.00"},{"v":0,"d":"0.00"},{"v":0,"d":"0.00"},{"v":0.0628316006351946,"d":"0.06"},{"v":0.0628316006351946,"d":"0.06"},{"v":0.725749879027039,"d":"0.73"},{"v":3647.9870932493695,"d":"3647.99"},{"v":2068.7400130094616,"d":"2068.74"},{"v":6.237788069500279E-3,"d":"0.01"}]
[{"$nulls":6},162.14166666666668,9728.5,{"v":0,"d":"0.00"},{"v":0,"d":"0.00"},{"v":0,"d":"0.00"},{"v":0.09576875289299475,"d":"0.10"},{"v":0.09576875289299475,"d":"0.10"},{"v":0.7257125778742366,"d":"0.73"},{"v":3648.178392918836,"d":"3648.18"},{"v":2068.850140409838,"d":"2068.85"},{"v":6.2381086877354094E-3,"d":"0.01"}]
[{"$nulls":6},162.15833333333333,9729.5,{"v":0,"d":"0.00"},{"v":0,"d":"0.00"},{"v":0,"d":"0.00"},{"v":0.06184865135850359,"d":"0.06"},{"v":0.06184865135850359,"d":"0.06"},{"v":0.7256752824723117,"d":"0.73"},{"v":3648.369682561587,"d":"3648.37"},{"v":2068.9602619552716,"d":"2068.96"},{"v":0.006238429289492669,"d":"0.01"}]
[{"$nulls":6},162.175,9730.5,{"v":0,"d":"0.00"},{"v":0,"d":"0.00"},{"v":0,"d":"0.00"},{"v":0.34740899257949776,"d":"0.35"},{"v":0.34740899257949776,"d":"0.35"},{"v":0.7256379928197872,"d":"0.73"},{"v":3648.5609621791996,"d":"3648.56"},{"v":2069.070377646696,"d":"2069.07"},{"v":0.006238749874774594,"d":"0.01"}]
[{"$nulls":6},162.19166666666666,9731.5,{"v":0,"d":"0.00"},{"v":0,"d":"0.00"},{"v":0,"d":"0.00"},{"v":0.2744196294845068,"d":"0.27"},{"v":0.2744196294845068,"d":"0.27"},{"v":0.7256007089151861,"d":"0.73"},{"v":3648.752231773249,"d":"3648.75"},{"v":2069.180487485045,"d":"2069.18"},{"v":0.006239070443583724,"d":"0.01"}]
[{"$nulls":6},162.20833333333334,9732.5,{"v":0,"d":"0.00"},{"v":0,"d":"0.00"},{"v":0,"d":"0.00"},{"v":0.00950615524599513,"d":"0.01"},{"v":0.00950615524599513,"d":"0.01"},{"v":0.725563430757032,"d":"0.73"},{"v":3648.9434913453115,"d":"3648.94"},{"v":2069.29059147125,"d":"2069.29"},{"v":0.006239390995922599,"d":"0.01"}]
[{"$nulls":6},162.225,9733.5,{"v":0,"d":"0.00"},{"v":0,"d":"0.00"},{"v":0,"d":"0.00"},{"v":0.39737248152892435,"d":"0.40"},{"v":0.39737248152892435,"d":"0.40"},{"v":0.7255261583438485,"d":"0.73"},{"v":3649.134740896959,"d":"3649.13"},{"v":2069.4006896062424,"d":"2069.40"},{"v":0.006239711531793758,"d":"0.01"}]
[{"$nulls":6},162.24166666666667,9734.5,{"v":0,"d":"0.00"},{"v":0,"d":"0.00"},{"v":0,"d":"0.00"},{"v":0.2362070103456652,"d":"0.24"},{"v":0.2362070103456652,"d":"0.24"},{"v":0.7254888916741604,"d":"0.73"},{"v":3649.3259804297686,"d":"3649.33"},{"v":2069.510781890954,"d":"2069.51"},{"v":6.2400320511997375E-3,"d":"0.01"}]
[{"$nulls":6},162.25833333333333,9735.5,{"v":0,"d":"0.00"},{"v":0,"d":"0.00"},{"v":0,"d":"0.00"},{"v":0.3870471511874312,"d":"0.39"},{"v":0.3870471511874312,"d":"0.39"},{"v":0.7254516307464928,"d":"0.73"},{"v":3649.5172099453125,"d":"3649.52"},{"v":2069.6208683263167,"d":"2069.62"},{"v":0.006240352554143075,"d":"0.01"}]
[{"$nulls":6},162.275,9736.5,{"v":0,"d":"0.00"},{"v":0,"d":"0.00"},{"v":0,"d":"0.00"},{"v":0.3399573691591738,"d":"0.34"},{"v":0.3399573691591738,"d":"0.34"},{"v":0.7254143755593713,"d":"0.73"},{"v":3649.7084294451643,"d":"3649.71"},{"v":2069.730948913262,"d":"2069.73"},{"v":6.2406730406263065E-3,"d":"0.01"}]
[{"$nulls":6},162.29166666666666,9737.5,{"v":0,"d":"0.00"},{"v":0,"d":"0.00"},{"v":0,"d":"0.00"},{"v":0.3471301434047331,"d":"0.35"},{"v":0.3471301434047331,"d":"0.35"},{"v":0.7253771261113218,"d":"0.73"},{"v":3649.8996389308963,"d":"3649.90"},{"v":2069.84102365272,"d":"2069.84"},{"v":0.006240993510651971,"d":"0.01"}]
[{"$nulls":6},162.30833333333334,9738.5,{"v":0,"d":"0.00"},{"v":0,"d":"0.00"},{"v":0,"d":"0.00"},{"v":0.11931866476395842,"d":"0.12"},{"v":0.11931866476395842,"d":"0.12"},{"v":0.7253398824008712,"d":"0.73"},{"v":3650.0908384040827,"d":"3650.09"},{"v":2069.9510925456225,"d":"2069.95"},{"v":6.2413139642225985E-3,"d":"0.01"}]
[{"$nulls":6},162.325,9739.5,{"v":0,"d":"0.00"},{"v":0,"d":"0.00"},{"v":0,"d":"0.00"},{"v":0.1720565531218639,"d":"0.17"},{"v":0.1720565531218639,"d":"0.17"},{"v":0.7253026444265469,"d":"0.73"},{"v":3650.2820278662944,"d":"3650.28"},{"v":2070.061155592899,"d":"2070.06"},{"v":0.006241634401340726,"d":"0.01"}]
[{"$nulls":6},162.34166666666667,9740.5,{"v":0,"d":"0.00"},{"v":0,"d":"0.00"},{"v":0,"d":"0.00"},{"v":0.18231337447824786,"d":"0.18"},{"v":0.18231337447824786,"d":"0.18"},{"v":0.7252654121868762,"d":"0.73"},{"v":3650.4732073191035,"d":"3650.47"},{"v":2070.17121279548,"d":"2070.17"},{"v":0.006241954822008887,"d":"0.01"}]
[{"$nulls":6},162.35833333333332,9741.5,{"v":0,"d":"0.00"},{"v":0,"d":"0.00"},{"v":0,"d":"0.00"},{"v":0.30016995307996713,"d":"0.30"},{"v":0.30016995307996713,"d":"0.30"},{"v":0.7252281856803875,"d":"0.73"},{"v":3650.6643767640808,"d":"3650.66"},{"v":2070.281264154296,"d":"2070.28"},{"v":6.242275226229616E-3,"d":"0.01"}]
[{"$nulls":6},162.375,9742.5,{"v":0,"d":"0.00"},{"v":0,"d":"0.00"},{"v":0,"d":"0.00"},{"v":0.09598585141315663,"d":"0.10"},{"v":0.09598585141315663,"d":"0.10"},{"v":0.7251909649056099,"d":"0.73"},{"v":3650.8555362027987,"d":"3650.86"},{"v":2070.3913096702763,"d":"2070.39"},{"v":0.006242595614005443,"d":"0.01"}]
[{"$nulls":6},162.39166666666668,9743.5,{"v":0,"d":"0.00"},{"v":0,"d":"0.00"},{"v":0,"d":"0.00"},{"v":0.4745369138350235,"d":"0.47"},{"v":0.4745369138350235,"d":"0.47"},{"v":0.7251537498610721,"d":"0.73"},{"v":3651.0466856368257,"d":"3651.05"},{"v":2070.50134934435,"d":"2070.50"},{"v":0.006242915985338903,"d":"0.01"}]
[{"$nulls":6},162.40833333333333,9744.5,{"v":0,"d":"0.00"},{"v":0,"d":"0.00"},{"v":0,"d":"0.00"},{"v":0.41165022127420015,"d":"0.41"},{"v":0.41165022127420015,"d":"0.41"},{"v":0.7251165405453045,"d":"0.73"},{"v":3651.2378250677334,"d":"3651.24"},{"v":2070.611383177447,"d":"2070.61"},{"v":0.006243236340232524,"d":"0.01"}]
[{"$nulls":6},162.425,9745.5,{"v":0,"d":"0.00"},{"v":0,"d":"0.00"},{"v":0,"d":"0.00"},{"v":0.39506428436191177,"d":"0.40"},{"v":0.39506428436191177,"d":"0.40"},{"v":0.7250793369568371,"d":"0.73"},{"v":3651.428954497091,"d":"3651.43"},{"v":2070.721411170496,"d":"2070.72"},{"v":0.006243556678688839,"d":"0.01"}]
[{"$nulls":6},162.44166666666666,9746.5,{"v":0,"d":"0.00"},{"v":0,"d":"0.00"},{"v":0,"d":"0.00"},{"v":0.11654094148849359,"d":"0.12"},{"v":0.11654094148849359,"d":"0.12"},{"v":0.7250421390942011,"d":"0.73"},{"v":3651.6200739264673,"d":"3651.62"},{"v":2070.831433324426,"d":"2070.83"},{"v":6.2438770007103754E-3,"d":"0.01"}]
[{"$nulls":6},162.45833333333334,9747.5,{"v":0,"d":"0.00"},{"v":0,"d":"0.00"},{"v":0,"d":"0.00"},{"v":0.19039302296569915,"d":"0.19"},{"v":0.19039302296569915,"d":"0.19"},{"v":0.7250049469559275,"d":"0.73"},{"v":3651.811183357431,"d":"3651.81"},{"v":2070.941449640165,"d":"2070.94"},{"v":0.006244197306299666,"d":"0.01"}]
[{"$nulls":6},162.475,9748.5,{"v":0,"d":"0.00"},{"v":0,"d":"0.00"},{"v":0,"d":"0.00"},{"v":0.26594754567557644,"d":"0.27"},{"v":0.26594754567557644,"d":"0.27"},{"v":0.7249677605405488,"d":"0.72"},{"v":3652.0022827915527,"d":"3652.00"},{"v":2071.051460118642,"d":"2071.05"},{"v":0.006244517595459236,"d":"0.01"}]
[{"$nulls":6},162.49166666666667,9749.5,{"v":0,"d":"0.00"},{"v":0,"d":"0.00"},{"v":0,"d":"0.00"},{"v":0.28084121766599646,"d":"0.28"},{"v":0.28084121766599646,"d":"0.28"},{"v":0.7249305798465971,"d":"0.72"},{"v":3652.193372230398,"d":"3652.19"},{"v":2071.1614647607844,"d":"2071.16"},{"v":0.006244837868191615,"d":"0.01"}]
[{"$nulls":6},162.50833333333333,9750.5,{"v":0,"d":"0.00"},{"v":0,"d":"0.00"},{"v":0,"d":"0.00"},{"v":0.49979953117295656,"d":"0.50"},{"v":0.49979953117295656,"d":"0.50"},{"v":0.7248934048726056,"d":"0.72"},{"v":3652.3844516755353,"d":"3652.38"},{"v":2071.2714635675206,"d":"2071.27"},{"v":0.006245158124499331,"d":"0.01"}]
[{"$nulls":6},162.525,9751.5,{"v":0,"d":"0.00"},{"v":0,"d":"0.00"},{"v":0,"d":"0.00"},{"v":0.19950162035263025,"d":"0.20"},{"v":0.19950162035263025,"d":"0.20"},{"v":0.7248562356171074,"d":"0.72"},{"v":3652.575521128532,"d":"3652.58"},{"v":2071.381456539777,"d":"2071.38"},{"v":0.00624547836438491,"d":"0.01"}]
[{"$nulls":6},162.54166666666666,9752.5,{"v":0,"d":"0.00"},{"v":0,"d":"0.00"},{"v":0,"d":"0.00"},{"v":0.27634267427496134,"d":"0.28"},{"v":0.27634267427496134,"d":"0.28"},{"v":0.7248190720786373,"d":"0.72"},{"v":3652.7665805909546,"d":"3652.77"},{"v":2071.4914436784825,"d":"2071.49"},{"v":0.006245798587850876,"d":"0.01"}]
[{"$nulls":6},162.55833333333334,9753.5,{"v":0,"d":"0.00"},{"v":0,"d":"0.00"},{"v":0,"d":"0.00"},{"v":0.15091822771868824,"d":"0.15"},{"v":0.15091822771868824,"d":"0.15"},{"v":0.7247819142557292,"d":"0.72"},{"v":3652.9576300643694,"d":"3652.96"},{"v":2071.6014249845625,"d":"2071.60"},{"v":0.006246118794899758,"d":"0.01"}]
[{"$nulls":6},162.575,9754.5,{"v":0,"d":"0.00"},{"v":0,"d":"0.00"},{"v":0,"d":"0.00"},{"v":0.1602447286780082,"d":"0.16"},{"v":0.1602447286780082,"d":"0.16"},{"v":0.7247447621469187,"d":"0.72"},{"v":3653.1486695503436,"d":"3653.15"},{"v":2071.7114004589453,"d":"2071.71"},{"v":0.006246438985534077,"d":"0.01"}]
[{"$nulls":6},162.59166666666667,9755.5,{"v":0,"d":"0.00"},{"v":0,"d":"0.00"},{"v":0,"d":"0.00"},{"v":0.3770375258157638,"d":"0.38"},{"v":0.3770375258157638,"d":"0.38"},{"v":0.724707615750741,"d":"0.72"},{"v":3653.339699050441,"d":"3653.34"},{"v":2071.8213701025556,"d":"2071.82"},{"v":0.006246759159756361,"d":"0.01"}]
[{"$nulls":6},162.60833333333332,9756.5,{"v":0,"d":"0.00"},{"v":0,"d":"0.00"},{"v":0,"d":"0.00"},{"v":0.39830194186366075,"d":"0.40"},{"v":0.39830194186366075,"d":"0.40"},{"v":0.7246704750657326,"d":"0.72"},{"v":3653.5307185662277,"d":"3653.53"},{"v":2071.9313339163214,"d":"2071.93"},{"v":0.006247079317569132,"d":"0.01"}]
[{"$nulls":6},162.625,9757.5,{"v":0,"d":"0.00"},{"v":0,"d":"0.00"},{"v":0,"d":"0.00"},{"v":0.30939176336906543,"d":"0.31"},{"v":0.30939176336906543,"d":"0.31"},{"v":0.7246333400904301,"d":"0.72"},{"v":3653.7217280992686,"d":"3653.72"},{"v":2072.041291901168,"d":"2072.04"},{"v":6.24739945897491E-3,"d":"0.01"}]
[{"$nulls":6},162.64166666666668,9758.5,{"v":0,"d":"0.00"},{"v":0,"d":"0.00"},{"v":0,"d":"0.00"},{"v":0.2778816772346218,"d":"0.28"},{"v":0.2778816772346218,"d":"0.28"},{"v":0.7245962108233706,"d":"0.72"},{"v":3653.9127276511276,"d":"3653.91"},{"v":2072.1512440580213,"d":"2072.15"},{"v":0.006247719583976221,"d":"0.01"}]
[{"$nulls":6},162.65833333333333,9759.5,{"v":0,"d":"0.00"},{"v":0,"d":"0.00"},{"v":0,"d":"0.00"},{"v":0.058302279835716175,"d":"0.06"},{"v":0.058302279835716175,"d":"0.06"},{"v":0.724559087263092,"d":"0.72"},{"v":3654.1037172233696,"d":"3654.10"},{"v":2072.261190387807,"d":"2072.26"},{"v":0.006248039692575584,"d":"0.01"}]
[{"$nulls":6},162.675,9760.5,{"v":0,"d":"0.00"},{"v":0,"d":"0.00"},{"v":0,"d":"0.00"},{"v":0.4251916789819367,"d":"0.43"},{"v":0.4251916789819367,"d":"0.43"},{"v":0.7245219694081324,"d":"0.72"},{"v":3654.2946968175565,"d":"3654.29"},{"v":2072.3711308914503,"d":"2072.37"},{"v":0.006248359784775522,"d":"0.01"}]
[{"$nulls":6},162.69166666666666,9761.5,{"v":0,"d":"0.00"},{"v":0,"d":"0.00"},{"v":0,"d":"0.00"},{"v":0.22355232199615377,"d":"0.22"},{"v":0.22355232199615377,"d":"0.22"},{"v":0.7244848572570306,"d":"0.72"},{"v":3654.485666435253,"d":"3654.49"},{"v":2072.481065569876,"d":"2072.48"},{"v":0.006248679860578553,"d":"0.01"}]
[{"$nulls":6},162.70833333333334,9762.5,{"v":0,"d":"0.00"},{"v":0,"d":"0.00"},{"v":0,"d":"0.00"},{"v":0.28566248749997,"d":"0.29"},{"v":0.28566248749997,"d":"0.29"},{"v":0.7244477508083262,"d":"0.72"},{"v":3654.6766260780214,"d":"3654.68"},{"v":2072.59099442401,"d":"2072.59"},{"v":6.2489999199871965E-3,"d":"0.01"}]
[{"$nulls":6},162.725,9763.5,{"v":0,"d":"0.00"},{"v":0,"d":"0.00"},{"v":0,"d":"0.00"},{"v":0.39133405610390815,"d":"0.39"},{"v":0.39133405610390815,"d":"0.39"},{"v":0.7244106500605585,"d":"0.72"},{"v":3654.8675757474225,"d":"3654.87"},{"v":2072.7009174547757,"d":"2072.70"},{"v":0.006249319963003975,"d":"0.01"}]
[{"$nulls":6},162.74166666666667,9764.5,{"v":0,"d":"0.00"},{"v":0,"d":"0.00"},{"v":0,"d":"0.00"},{"v":0.4277512907773394,"d":"0.43"},{"v":0.4277512907773394,"d":"0.43"},{"v":0.7243735550122683,"d":"0.72"},{"v":3655.0585154450205,"d":"3655.06"},{"v":2072.8108346630975,"d":"2072.81"},{"v":0.006249639989631403,"d":"0.01"}]
[{"$nulls":6},162.75833333333333,9765.5,{"v":0,"d":"0.00"},{"v":0,"d":"0.00"},{"v":0,"d":"0.00"},{"v":0.29313687200905425,"d":"0.29"},{"v":0.29313687200905425,"d":"0.29"},{"v":0.7243364656619964,"d":"0.72"},{"v":3655.2494451723755,"d":"3655.25"},{"v":2072.9207460499006,"d":"2072.92"},{"v":0.006249959999871999,"d":"0.01"}]
[{"$nulls":6},162.775,9766.5,{"v":0,"d":"0.00"},{"v":0,"d":"0.00"},{"v":0,"d":"0.00"},{"v":0.24509674655224067,"d":"0.25"},{"v":0.24509674655224067,"d":"0.25"},{"v":0.724299382008284,"d":"0.72"},{"v":3655.4403649310498,"d":"3655.44"},{"v":2073.0306516161077,"d":"2073.03"},{"v":0.00625027999372828,"d":"0.01"}]
[{"$nulls":6},162.79166666666666,9767.5,{"v":0,"d":"0.00"},{"v":0,"d":"0.00"},{"v":0,"d":"0.00"},{"v":0.41875652635360294,"d":"0.42"},{"v":0.41875652635360294,"d":"0.42"},{"v":0.7242623040496733,"d":"0.72"},{"v":3655.631274722602,"d":"3655.63"},{"v":2073.140551362643,"d":"2073.14"},{"v":6.250599971202764E-3,"d":"0.01"}]
[{"$nulls":6},162.80833333333334,9768.5,{"v":0,"d":"0.00"},{"v":0,"d":"0.00"},{"v":0,"d":"0.00"},{"v":0.29142002216755003,"d":"0.29"},{"v":0.29142002216755003,"d":"0.29"},{"v":0.7242252317847064,"d":"0.72"},{"v":3655.8221745485944,"d":"3655.82"},{"v":2073.250445290429,"d":"2073.25"},{"v":0.006250919932297965,"d":"0.01"}]
[{"$nulls":6},162.825,9769.5,{"v":0,"d":"0.00"},{"v":0,"d":"0.00"},{"v":0,"d":"0.00"},{"v":0.43480892430645735,"d":"0.43"},{"v":0.43480892430645735,"d":"0.43"},{"v":0.7241881652119265,"d":"0.72"},{"v":3656.0130644105857,"d":"3656.01"},{"v":2073.36033340039,"d":"2073.36"},{"v":0.006251239877016399,"d":"0.01"}]
[{"$nulls":6},162.84166666666667,9770.5,{"v":0,"d":"0.00"},{"v":0,"d":"0.00"},{"v":0,"d":"0.00"},{"v":0.10457838812228348,"d":"0.10"},{"v":0.10457838812228348,"d":"0.10"},{"v":0.7241511043298772,"d":"0.72"},{"v":3656.2039443101357,"d":"3656.20"},{"v":2073.4702156934486,"d":"2073.47"},{"v":0.006251559805360579,"d":"0.01"}]
[{"$nulls":6},162.85833333333332,9771.5,{"v":0,"d":"0.00"},{"v":0,"d":"0.00"},{"v":0,"d":"0.00"},{"v":0.25169525385402935,"d":"0.25"},{"v":0.25169525385402935,"d":"0.25"},{"v":0.7241140491371023,"d":"0.72"},{"v":3656.394814248804,"d":"3656.39"},{"v":2073.580092170527,"d":"2073.58"},{"v":6.2518797173330195E-3,"d":"0.01"}]
[{"$nulls":6},162.875,9772.5,{"v":0,"d":"0.00"},{"v":0,"d":"0.00"},{"v":0,"d":"0.00"},{"v":0.47365996893902207,"d":"0.47"},{"v":0.47365996893902207,"d":"0.47"},{"v":0.7240769996321462,"d":"0.72"},{"v":3656.5856742281485,"d":"3656.59"},{"v":2073.6899628325477,"d":"2073.69"},{"v":0.006252199612936235,"d":"0.01"}]
[{"$nulls":6},162.89166666666668,9773.5,{"v":0,"d":"0.00"},{"v":0,"d":"0.00"},{"v":0,"d":"0.00"},{"v":0.3023452763966736,"d":"0.30"},{"v":0.3023452763966736,"d":"0.30"},{"v":0.7240399558135545,"d":"0.72"},{"v":3656.776524249728,"d":"3656.78"},{"v":2073.7998276804333,"d":"2073.80"},{"v":0.006252519492172735,"d":"0.01"}]
[{"$nulls":6},162.90833333333333,9774.5,{"v":0,"d":"0.00"},{"v":0,"d":"0.00"},{"v":0,"d":"0.00"},{"v":0.1256938636197844,"d":"0.13"},{"v":0.1256938636197844,"d":"0.13"},{"v":0.7240029176798721,"d":"0.72"},{"v":3656.967364315099,"d":"3656.97"},{"v":2073.909686715105,"d":"2073.91"},{"v":0.006252839355045035,"d":"0.01"}]
[{"$nulls":6},162.925,9775.5,{"v":0,"d":"0.00"},{"v":0,"d":"0.00"},{"v":0,"d":"0.00"},{"v":0.26100285934437256,"d":"0.26"},{"v":0.26100285934437256,"d":"0.26"},{"v":0.7239658852296457,"d":"0.72"},{"v":3657.158194425821,"d":"3657.16"},{"v":2074.019539937485,"d":"2074.02"},{"v":0.006253159201555642,"d":"0.01"}]
[{"$nulls":6},162.94166666666666,9776.5,{"v":0,"d":"0.00"},{"v":0,"d":"0.00"},{"v":0,"d":"0.00"},{"v":0.23338118103240296,"d":"0.23"},{"v":0.23338118103240296,"d":"0.23"},{"v":0.7239288584614215,"d":"0.72"},{"v":3657.34901458345,"d":"3657.35"},{"v":2074.1293873484947,"d":"2074.13"},{"v":0.00625347903170707,"d":"0.01"}]
[{"$nulls":6},162.95833333333334,9777.5,{"v":0,"d":"0.00"},{"v":0,"d":"0.00"},{"v":0,"d":"0.00"},{"v":0.26431285297321316,"d":"0.26"},{"v":0.26431285297321316,"d":"0.26"},{"v":0.7238918373737467,"d":"0.72"},{"v":3657.539824789542,"d":"3657.54"},{"v":2074.239228949055,"d":"2074.24"},{"v":0.006253798845501829,"d":"0.01"}]
[{"$nulls":6},162.975,9778.5,{"v":0,"d":"0.00"},{"v":0,"d":"0.00"},{"v":0,"d":"0.00"},{"v":0.00564605251234912,"d":"0.01"},{"v":0.00564605251234912,"d":"0.01"},{"v":0.7238548219651694,"d":"0.72"},{"v":3657.730625045654,"d":"3657.73"},{"v":2074.349064740087,"d":"2074.35"},{"v":6.2541186429424245E-3,"d":"0.01"}]
[{"$nulls":6},162.99166666666667,9779.5,{"v":0,"d":"0.00"},{"v":0,"d":"0.00"},{"v":0,"d":"0.00"},{"v":0.34851861839211035,"d":"0.35"},{"v":0.34851861839211035,"d":"0.35"},{"v":0.723817812234237,"d":"0.72"},{"v":3657.921415353342,"d":"3657.92"},{"v":2074.4588947225116,"d":"2074.46"},{"v":0.006254438424031369,"d":"0.01"}]
[{"$nulls":6},163.00833333333333,9780.5,{"v":0,"d":"0.00"},{"v":0,"d":"0.00"},{"v":0,"d":"0.00"},{"v":0.32263681119596105,"d":"0.32"},{"v":0.32263681119596105,"d":"0.32"},{"v":0.7237808081794986,"d":"0.72"},{"v":3658.1121957141604,"d":"3658.11"},{"v":2074.568718897248,"d":"2074.57"},{"v":0.006254758188771171,"d":"0.01"}]
[{"$nulls":6},163.025,9781.5,{"v":0,"d":"0.00"},{"v":0,"d":"0.00"},{"v":0,"d":"0.00"},{"v":0.2249762667926029,"d":"0.22"},{"v":0.2249762667926029,"d":"0.22"},{"$f":"plugl/Q11521","v":{"v":0.7237438097995038,"d":"0.72"}},{"v":3658.3029661296655,"d":"3658.30"},{"v":2074.6785372652184,"d":"2074.68"},{"v":0.006255077937164333,"d":"0.01"}]
[{"$nulls":6},163.04166666666666,9782.5,{"$f":"(Ceq*0.5*EXP(-H11522*koff)*(NORMSDIST((plugl-capl+H11522*vc)/SQRT(4*H11522*dc))-NORMSDIST((H11522*vc-capl)/SQRT(4*H11522*dc)))*$B$31)","v":{"v":0,"d":"0.00"}},{"$f":"(((Aeq/2)*(NORMSDIST((plugl-capl+(H11522*va))/SQRT(4*H11522*da))-NORMSDIST((H11522*va-capl)/SQRT(4*H11522*dc))))*$B$31)","v":{"v":0,"d":"0.00"}},{"$f":"((koff*Ceq*EXP(-(capl-va*H11522)*koff/(vc-va))/(2*(vc-va)))*Q11522*((O11522+N11522)*NORMSDIST(N11522+O11522)-O11522*NORMSDIST(O11522)-(P11522+N11522)*NORMSDIST(N11522+P11522)+P11522*NORMSDIST(P11522)+(EXP(-((O11522+N11522)^2))-EXP(-(O11522^2))-EXP(-((P11522+N11522)^2))+EXP(-(P11522^2)))/SQRT(PI()))*$B$31)","v":{"v":0,"d":"0.00"}},{"$f":"$B$19*RAND()","v":{"v":0.22821001537410884,"d":"0.23"}},{"v":0.22821001537410884,"d":"0.23"},{"v":0.7237068170928018,"d":"0.72"},{"$f":"(vc*H11522-capl)/Q11522","v":{"v":3658.4937266014113,"d":"3658.49"}},{"$f":"(va*H11522-capl)/Q11522","v":{"v":2074.788349827342,"d":"2074.79"}},{"$f":"2*SQRT((dc*(capl-va*H11522)-da*(capl-vc*H11522))/(vc-va))","v":{"v":0.006255397669213365,"d":"0.01"}}]
[{"$nulls":6},{"$f":"H11523/60","v":163.05833333333334},9783.5,{"v":0,"d":"0.00"},{"v":0,"d":"0.00"},{"v":0,"d":"0.00"},{"v":0.22628961884376608,"d":"0.23"},{"$f":"SUM(I11523:K11523)+L11523","v":{"v":0.22628961884376608,"d":"0.23"}},{"v":0.7236698300579432,"d":"0.72"},{"v":3658.684477130952,"d":"3658.68"},{"v":2074.898156584538,"d":"2074.90"},{"v":6.2557173849207715E-3,"d":"0.01"}]
[{"$nulls":6},163.075,9784.5,{"v":0,"d":"0.00"},{"v":0,"d":"0.00"},{"v":0,"d":"0.00"},{"v":0.2083105352748263,"d":"0.21"},{"v":0.2083105352748263,"d":"0.21"},{"v":0.723632848693478,"d":"0.72"},{"v":3658.87521771984,"d":"3658.88"},{"v":2075.007957537725,"d":"2075.01"},{"v":6.2560370842890635E-3,"d":"0.01"}]
[{"$nulls":6},163.09166666666667,9785.5,{"v":0,"d":"0.00"},{"v":0,"d":"0.00"},{"v":0,"d":"0.00"},{"v":0.2904781226596919,"d":"0.29"},{"v":0.2904781226596919,"d":"0.29"},{"v":0.7235958729979585,"d":"0.72"},{"v":3659.0659483696313,"d":"3659.07"},{"v":2075.117752687824,"d":"2075.12"},{"v":6.2563567673207384E-3,"d":"0.01"}]
[{"$nulls":6},163.10833333333332,9786.5,{"v":0,"d":"0.00"},{"v":0,"d":"0.00"},{"v":0,"d":"0.00"},{"v":0.09683370341882702,"d":"0.10"},{"v":0.09683370341882702,"d":"0.10"},{"v":0.7235589029699361,"d":"0.72"},{"v":3659.256669081877,"d":"3659.26"},{"v":2075.227542035754,"d":"2075.23"},{"v":0.006256676434018303,"d":"0.01"}]
[{"$nulls":6},163.125,9787.5,{"v":0,"d":"0.00"},{"v":0,"d":"0.00"},{"v":0,"d":"0.00"},{"v":0.2692818152750169,"d":"0.27"},{"v":0.2692818152750169,"d":"0.27"},{"v":0.7235219386079628,"d":"0.72"},{"v":3659.44737985813,"d":"3659.45"},{"v":2075.337325582432,"d":"2075.34"},{"v":0.006256996084384264,"d":"0.01"}]
[{"$nulls":6},163.14166666666668,9788.5,{"v":0,"d":"0.00"},{"v":0,"d":"0.00"},{"v":0,"d":"0.00"},{"v":0.12400177681447061,"d":"0.12"},{"v":0.12400177681447061,"d":"0.12"},{"v":0.723484979910592,"d":"0.72"},{"v":3659.6380806999437,"d":"3659.64"},{"v":2075.4471033287787,"d":"2075.45"},{"v":0.006257315718421119,"d":"0.01"}]
[{"$nulls":6},163.15833333333333,9789.5,{"v":0,"d":"0.00"},{"v":0,"d":"0.00"},{"v":0,"d":"0.00"},{"v":0.3479719651773156,"d":"0.35"},{"v":0.3479719651773156,"d":"0.35"},{"v":0.723448026876377,"d":"0.72"},{"v":3659.8287716088685,"d":"3659.83"},{"v":2075.5568752757113,"d":"2075.56"},{"v":6.257635336131372E-3,"d":"0.01"}]
[{"$nulls":6},163.175,9790.5,{"v":0,"d":"0.00"},{"v":0,"d":"0.00"},{"v":0,"d":"0.00"},{"v":0.14034370364575943,"d":"0.14"},{"v":0.14034370364575943,"d":"0.14"},{"v":0.7234110795038711,"d":"0.72"},{"v":3660.019452586455,"d":"3660.02"},{"v":2075.6666414241467,"d":"2075.67"},{"v":6.2579549375175285E-3,"d":"0.01"}]
[{"$nulls":6},163.19166666666666,9791.5,{"v":0,"d":"0.00"},{"v":0,"d":"0.00"},{"v":0,"d":"0.00"},{"v":0.3874414365690143,"d":"0.39"},{"v":0.3874414365690143,"d":"0.39"},{"v":0.7233741377916294,"d":"0.72"},{"v":3660.210123634256,"d":"3660.21"},{"v":2075.776401775005,"d":"2075.78"},{"v":0.006258274522582083,"d":"0.01"}]
[{"$nulls":6},163.20833333333334,9792.5,{"v":0,"d":"0.00"},{"v":0,"d":"0.00"},{"v":0,"d":"0.00"},{"v":0.1748194923772564,"d":"0.17"},{"v":0.1748194923772564,"d":"0.17"},{"v":0.7233372017382064,"d":"0.72"},{"v":3660.400784753822,"d":"3660.40"},{"v":2075.886156329202,"d":"2075.89"},{"v":0.00625859409132754,"d":"0.01"}]
[{"$nulls":6},163.225,9793.5,{"v":0,"d":"0.00"},{"v":0,"d":"0.00"},{"v":0,"d":"0.00"},{"v":0.46474770231482926,"d":"0.46"},{"v":0.46474770231482926,"d":"0.46"},{"v":0.7233002713421576,"d":"0.72"},{"v":3660.591435946702,"d":"3660.59"},{"v":2075.9959050876555,"d":"2076.00"},{"v":6.2589136437563985E-3,"d":"0.01"}]
[{"$nulls":6},163.24166666666667,9794.5,{"v":0,"d":"0.00"},{"v":0,"d":"0.00"},{"v":0,"d":"0.00"},{"v":0.16831203645013598,"d":"0.17"},{"v":0.16831203645013598,"d":"0.17"},{"v":0.723263346602039,"d":"0.72"},{"v":3660.7820772144455,"d":"3660.78"},{"v":2076.1056480512825,"d":"2076.11"},{"v":0.006259233179871157,"d":"0.01"}]
[{"$nulls":6},163.25833333333333,9795.5,{"v":0,"d":"0.00"},{"v":0,"d":"0.00"},{"v":0,"d":"0.00"},{"v":0.4742845870358836,"d":"0.47"},{"v":0.4742845870358836,"d":"0.47"},{"v":0.7232264275164069,"d":"0.72"},{"v":3660.972708558603,"d":"3660.97"},{"v":2076.2153852209995,"d":"2076.22"},{"v":0.006259552699674316,"d":"0.01"}]
[{"$nulls":6},163.275,9796.5,{"v":0,"d":"0.00"},{"v":0,"d":"0.00"},{"v":0,"d":"0.00"},{"v":0.187998301499261,"d":"0.19"},{"v":0.187998301499261,"d":"0.19"},{"v":0.7231895140838186,"d":"0.72"},{"v":3661.163329980723,"d":"3661.16"},{"v":2076.3251165977244,"d":"2076.33"},{"v":0.006259872203168368,"d":"0.01"}]
[{"$nulls":6},163.29166666666666,9797.5,{"v":0,"d":"0.00"},{"v":0,"d":"0.00"},{"v":0,"d":"0.00"},{"v":0.0731370011732429,"d":"0.07"},{"v":0.0731370011732429,"d":"0.07"},{"v":0.7231526063028313,"d":"0.72"},{"v":3661.353941482354,"d":"3661.35"},{"v":2076.4348421823715,"d":"2076.43"},{"v":0.006260191690355816,"d":"0.01"}]
[{"$nulls":6},163.30833333333334,9798.5,{"v":0,"d":"0.00"},{"v":0,"d":"0.00"},{"v":0,"d":"0.00"},{"v":0.24764223149859171,"d":"0.25"},{"v":0.24764223149859171,"d":"0.25"},{"v":0.7231157041720031,"d":"0.72"},{"v":3661.5445430650448,"d":"3661.54"},{"v":2076.544561975859,"d":"2076.54"},{"v":6.260511161239153E-3,"d":"0.01"}]
[{"$nulls":6},163.325,9799.5,{"v":0,"d":"0.00"},{"v":0,"d":"0.00"},{"v":0,"d":"0.00"},{"v":0.2707062463193653,"d":"0.27"},{"v":0.2707062463193653,"d":"0.27"},{"v":0.7230788076898926,"d":"0.72"},{"v":3661.735134730342,"d":"3661.74"},{"v":2076.6542759791014,"d":"2076.65"},{"v":0.006260830615820875,"d":"0.01"}]
[{"$nulls":6},163.34166666666667,9800.5,{"v":0,"d":"0.00"},{"v":0,"d":"0.00"},{"v":0,"d":"0.00"},{"v":0.33772895831285166,"d":"0.34"},{"v":0.33772895831285166,"d":"0.34"},{"v":0.7230419168550588,"d":"0.72"},{"v":3661.925716479793,"d":"3661.93"},{"v":2076.7639841930145,"d":"2076.76"},{"v":6.2611500541034796E-3,"d":"0.01"}]
[{"$nulls":6},163.35833333333332,9801.5,{"v":0,"d":"0.00"},{"v":0,"d":"0.00"},{"v":0,"d":"0.00"},{"v":0.09898475839737347,"d":"0.10"},{"v":0.09898475839737347,"d":"0.10"},{"v":0.7230050316660611,"d":"0.72"},{"v":3662.1162883149455,"d":"3662.12"},{"v":2076.8736866185136,"d":"2076.87"},{"v":0.00626146947608946,"d":"0.01"}]
[{"$nulls":6},163.375,9802.5,{"v":0,"d":"0.00"},{"v":0,"d":"0.00"},{"v":0,"d":"0.00"},{"v":0.013995799036909617,"d":"0.01"},{"v":0.013995799036909617,"d":"0.01"},{"v":0.7229681521214599,"d":"0.72"},{"v":3662.306850237346,"d":"3662.31"},{"v":2076.9833832565146,"d":"2076.98"},{"v":0.006261788881781308,"d":"0.01"}]
[{"$nulls":6},163.39166666666668,9803.5,{"v":0,"d":"0.00"},{"v":0,"d":"0.00"},{"v":0,"d":"0.00"},{"v":0.11110003473715124,"d":"0.11"},{"v":0.11110003473715124,"d":"0.11"},{"v":0.7229312782198155,"d":"0.72"},{"v":3662.4974022485403,"d":"3662.50"},{"v":2077.0930741079314,"d":"2077.09"},{"v":0.00626210827118152,"d":"0.01"}]
[{"$nulls":6},163.40833333333333,9804.5,{"v":0,"d":"0.00"},{"v":0,"d":"0.00"},{"v":0,"d":"0.00"},{"v":0.4436889905152766,"d":"0.44"},{"v":0.4436889905152766,"d":"0.44"},{"v":0.722894409959689,"d":"0.72"},{"v":3662.6879443500734,"d":"3662.69"},{"v":2077.2027591736787,"d":"2077.20"},{"v":0.006262427644292587,"d":"0.01"}]
[{"$nulls":6},163.425,9805.5,{"v":0,"d":"0.00"},{"v":0,"d":"0.00"},{"v":0,"d":"0.00"},{"v":0.29812998515392186,"d":"0.30"},{"v":0.29812998515392186,"d":"0.30"},{"v":0.7228575473396421,"d":"0.72"},{"v":3662.878476543492,"d":"3662.88"},{"v":2077.312438454672,"d":"2077.31"},{"v":0.006262747001117002,"d":"0.01"}]
[{"$nulls":6},163.44166666666666,9806.5,{"v":0,"d":"0.00"},{"v":0,"d":"0.00"},{"v":0,"d":"0.00"},{"v":0.15139688844291382,"d":"0.15"},{"v":0.15139688844291382,"d":"0.15"},{"v":0.7228206903582369,"d":"0.72"},{"v":3663.0689988303407,"d":"3663.07"},{"v":2077.4221119518243,"d":"2077.42"},{"v":0.006263066341657256,"d":"0.01"}]
[{"$nulls":6},163.45833333333334,9807.5,{"v":0,"d":"0.00"},{"v":0,"d":"0.00"},{"v":0,"d":"0.00"},{"v":0.3187502145225224,"d":"0.32"},{"v":0.3187502145225224,"d":"0.32"},{"v":0.722783839014036,"d":"0.72"},{"v":3663.2595112121626,"d":"3663.26"},{"v":2077.5317796660497,"d":"2077.53"},{"v":0.00626338566591584,"d":"0.01"}]
[{"$nulls":6},163.475,9808.5,{"v":0,"d":"0.00"},{"v":0,"d":"0.00"},{"v":0,"d":"0.00"},{"v":0.29974539477981393,"d":"0.30"},{"v":0.29974539477981393,"d":"0.30"},{"v":0.7227469933056027,"d":"0.72"},{"v":3663.4500136905035,"d":"3663.45"},{"v":2077.6414415982626,"d":"2077.64"},{"v":0.006263704973895242,"d":"0.01"}]
[{"$nulls":6},163.49166666666667,9809.5,{"v":0,"d":"0.00"},{"v":0,"d":"0.00"},{"v":0,"d":"0.00"},{"v":0.36128118674866594,"d":"0.36"},{"v":0.36128118674866594,"d":"0.36"},{"v":0.7227101532315003,"d":"0.72"},{"v":3663.6405062669064,"d":"3663.64"},{"v":2077.7510977493753,"d":"2077.75"},{"v":0.006264024265597956,"d":"0.01"}]
[{"$nulls":6},163.50833333333333,9810.5,{"v":0,"d":"0.00"},{"v":0,"d":"0.00"},{"v":0,"d":"0.00"},{"v":0.19388539906856317,"d":"0.19"},{"v":0.19388539906856317,"d":"0.19"},{"v":0.7226733187902934,"d":"0.72"},{"v":3663.8309889429142,"d":"3663.83"},{"v":2077.860748120302,"d":"2077.86"},{"v":0.006264343541026466,"d":"0.01"}]
[{"$nulls":6},163.525,9811.5,{"v":0,"d":"0.00"},{"v":0,"d":"0.00"},{"v":0,"d":"0.00"},{"v":0.2678518864517388,"d":"0.27"},{"v":0.2678518864517388,"d":"0.27"},{"v":0.7226364899805465,"d":"0.72"},{"v":3664.0214617200713,"d":"3664.02"},{"v":2077.9703927119554,"d":"2077.97"},{"v":0.006264662800183263,"d":"0.01"}]
[{"$nulls":6},163.54166666666666,9812.5,{"v":0,"d":"0.00"},{"v":0,"d":"0.00"},{"v":0,"d":"0.00"},{"v":0.4459631641432303,"d":"0.45"},{"v":0.4459631641432303,"d":"0.45"},{"v":0.7225996668008248,"d":"0.72"},{"v":3664.2119245999183,"d":"3664.21"},{"v":2078.080031525248,"d":"2078.08"},{"v":0.006264982043070834,"d":"0.01"}]
[{"$nulls":6},163.55833333333334,9813.5,{"v":0,"d":"0.00"},{"v":0,"d":"0.00"},{"v":0,"d":"0.00"},{"v":0.11540934631799016,"d":"0.12"},{"v":0.11540934631799016,"d":"0.12"},{"v":0.7225628492496939,"d":"0.72"},{"v":3664.402377583999,"d":"3664.40"},{"v":2078.1896645610927,"d":"2078.19"},{"v":0.006265301269691666,"d":"0.01"}]
[{"$nulls":6},163.575,9814.5,{"v":0,"d":"0.00"},{"v":0,"d":"0.00"},{"v":0,"d":"0.00"},{"v":0.4658385904204854,"d":"0.47"},{"v":0.4658385904204854,"d":"0.47"},{"v":0.7225260373257201,"d":"0.72"},{"v":3664.5928206738536,"d":"3664.59"},{"v":2078.299291820401,"d":"2078.30"},{"v":0.006265620480048246,"d":"0.01"}]
[{"$nulls":6},163.59166666666667,9815.5,{"v":0,"d":"0.00"},{"v":0,"d":"0.00"},{"v":0,"d":"0.00"},{"v":0.08214866041198837,"d":"0.08"},{"v":0.08214866041198837,"d":"0.08"},{"v":0.7224892310274703,"d":"0.72"},{"v":3664.783253871025,"d":"3664.78"},{"v":2078.4089133040857,"d":"2078.41"},{"v":0.006265939674143057,"d":"0.01"}]
[{"$nulls":6},163.60833333333332,9816.5,{"v":0,"d":"0.00"},{"v":0,"d":"0.00"},{"v":0,"d":"0.00"},{"v":0.43285920235817305,"d":"0.43"},{"v":0.43285920235817305,"d":"0.43"},{"v":0.7224524303535114,"d":"0.72"},{"v":3664.9736771770527,"d":"3664.97"},{"v":2078.518529013058,"d":"2078.52"},{"v":0.006266258851978588,"d":"0.01"}]
[{"$nulls":6},163.625,9817.5,{"v":0,"d":"0.00"},{"v":0,"d":"0.00"},{"v":0,"d":"0.00"},{"v":0.15688508083037433,"d":"0.16"},{"v":0.15688508083037433,"d":"0.16"},{"v":0.7224156353024115,"d":"0.72"},{"v":3665.1640905934782,"d":"3665.16"},{"v":2078.6281389482297,"d":"2078.63"},{"v":0.00626657801355732,"d":"0.01"}]
[{"$nulls":6},163.64166666666668,9818.5,{"v":0,"d":"0.00"},{"v":0,"d":"0.00"},{"v":0,"d":"0.00"},{"v":0.4394396448871457,"d":"0.44"},{"v":0.4394396448871457,"d":"0.44"},{"v":0.7223788458727386,"d":"0.72"},{"v":3665.3544941218406,"d":"3665.35"},{"v":2078.737743110512,"d":"2078.74"},{"v":0.006266897158881739,"d":"0.01"}]
[{"$nulls":6},163.65833333333333,9819.5,{"v":0,"d":"0.00"},{"v":0,"d":"0.00"},{"v":0,"d":"0.00"},{"v":0.07281264692453376,"d":"0.07"},{"v":0.07281264692453376,"d":"0.07"},{"v":0.7223420620630617,"d":"0.72"},{"v":3665.5448877636813,"d":"3665.54"},{"v":2078.847341500816,"d":"2078.85"},{"v":0.006267216287954326,"d":"0.01"}]
[{"$nulls":6},163.675,9820.5,{"v":0,"d":"0.00"},{"v":0,"d":"0.00"},{"v":0,"d":"0.00"},{"v":0.4989653269551007,"d":"0.50"},{"v":0.4989653269551007,"d":"0.50"},{"v":0.72230528387195,"d":"0.72"},{"v":3665.735271520538,"d":"3665.74"},{"v":2078.9569341200527,"d":"2078.96"},{"v":0.006267535400777565,"d":"0.01"}]
[{"$nulls":6},163.69166666666666,9821.5,{"v":0,"d":"0.00"},{"v":0,"d":"0.00"},{"v":0,"d":"0.00"},{"v":0.4137716904510578,"d":"0.41"},{"v":0.4137716904510578,"d":"0.41"},{"v":0.722268511297973,"d":"0.72"},{"v":3665.9256453939493,"d":"3665.93"},{"v":2079.0665209691315,"d":"2079.07"},{"v":0.00626785449735394,"d":"0.01"}]
[{"$nulls":6},163.70833333333334,9822.5,{"v":0,"d":"0.00"},{"v":0,"d":"0.00"},{"v":0,"d":"0.00"},{"v":0.4471491020872316,"d":"0.45"},{"v":0.4471491020872316,"d":"0.45"},{"v":0.7222317443397014,"d":"0.72"},{"v":3666.116009385455,"d":"3666.12"},{"v":2079.176102048964,"d":"2079.18"},{"v":0.006268173577685929,"d":"0.01"}]
[{"$nulls":6},163.725,9823.5,{"v":0,"d":"0.00"},{"v":0,"d":"0.00"},{"v":0,"d":"0.00"},{"v":0.38784907783315375,"d":"0.39"},{"v":0.38784907783315375,"d":"0.39"},{"v":0.7221949829957061,"d":"0.72"},{"v":3666.306363496594,"d":"3666.31"},{"v":2079.285677360461,"d":"2079.29"},{"v":0.006268492641776011,"d":"0.01"}]
[{"$nulls":6},163.74166666666667,9824.5,{"v":0,"d":"0.00"},{"v":0,"d":"0.00"},{"v":0,"d":"0.00"},{"v":0.3189435308789592,"d":"0.32"},{"v":0.3189435308789592,"d":"0.32"},{"v":0.7221582272645578,"d":"0.72"},{"v":3666.4967077289007,"d":"3666.50"},{"v":2079.39524690453,"d":"2079.40"},{"v":0.006268811689626673,"d":"0.01"}]
[{"$nulls":6},163.75833333333333,9825.5,{"v":0,"d":"0.00"},{"v":0,"d":"0.00"},{"v":0,"d":"0.00"},{"v":0.30700910842747636,"d":"0.31"},{"v":0.30700910842747636,"d":"0.31"},{"v":0.7221214771448291,"d":"0.72"},{"v":3666.6870420839164,"d":"3666.69"},{"v":2079.5048106820823,"d":"2079.50"},{"v":6.2691307212403855E-3,"d":"0.01"}]
[{"$nulls":6},163.775,9826.5,{"v":0,"d":"0.00"},{"v":0,"d":"0.00"},{"v":0,"d":"0.00"},{"v":0.22210297832968307,"d":"0.22"},{"v":0.22210297832968307,"d":"0.22"},{"v":0.7220847326350918,"d":"0.72"},{"v":3666.877366563175,"d":"3666.88"},{"v":2079.614368694027,"d":"2079.61"},{"v":0.006269449736619634,"d":"0.01"}]
[{"$nulls":6},163.79166666666666,9827.5,{"v":0,"d":"0.00"},{"v":0,"d":"0.00"},{"v":0,"d":"0.00"},{"v":0.27382652441318106,"d":"0.27"},{"v":0.27382652441318106,"d":"0.27"},{"v":0.7220479937339187,"d":"0.72"},{"v":3667.067681168214,"d":"3667.07"},{"v":2079.7239209412724,"d":"2079.72"},{"v":6.2697687357668955E-3,"d":"0.01"}]
[{"$nulls":6},163.80833333333334,9828.5,{"v":0,"d":"0.00"},{"v":0,"d":"0.00"},{"v":0,"d":"0.00"},{"v":0.4410067931909887,"d":"0.44"},{"v":0.4410067931909887,"d":"0.44"},{"v":0.7220112604398838,"d":"0.72"},{"v":3667.257985900571,"d":"3667.26"},{"v":2079.833467424729,"d":"2079.83"},{"v":0.006270087718684644,"d":"0.01"}]
[{"$nulls":6},163.825,9829.5,{"v":0,"d":"0.00"},{"v":0,"d":"0.00"},{"v":0,"d":"0.00"},{"v":0.2446507368798022,"d":"0.24"},{"v":0.2446507368798022,"d":"0.24"},{"v":0.7219745327515603,"d":"0.72"},{"v":3667.4482807617796,"d":"3667.45"},{"v":2079.9430081453042,"d":"2079.94"},{"v":6.270406685375359E-3,"d":"0.01"}]
[{"$nulls":6},163.84166666666667,9830.5,{"v":0,"d":"0.00"},{"v":0,"d":"0.00"},{"v":0,"d":"0.00"},{"v":0.24370831159198425,"d":"0.24"},{"v":0.24370831159198425,"d":"0.24"},{"v":0.7219378106675227,"d":"0.72"},{"v":3667.638565753375,"d":"3667.64"},{"v":2080.052543103906,"d":"2080.05"},{"v":0.006270725635841519,"d":"0.01"}]
[{"$nulls":6},163.85833333333332,9831.5,{"v":0,"d":"0.00"},{"v":0,"d":"0.00"},{"v":0,"d":"0.00"},{"v":0.18564959635555306,"d":"0.19"},{"v":0.18564959635555306,"d":"0.19"},{"v":0.7219010941863463,"d":"0.72"},{"v":3667.8288408768944,"d":"3667.83"},{"v":2080.1620723014444,"d":"2080.16"},{"v":0.006271044570085593,"d":"0.01"}]
[{"$nulls":6},163.875,9832.5,{"v":0,"d":"0.00"},{"v":0,"d":"0.00"},{"v":0,"d":"0.00"},{"v":0.3336252148560714,"d":"0.33"},{"v":0.3336252148560714,"d":"0.33"},{"v":0.721864383306606,"d":"0.72"},{"v":3668.0191061338705,"d":"3668.02"},{"v":2080.2715957388255,"d":"2080.27"},{"v":0.006271363488110062,"d":"0.01"}]
[{"$nulls":6},163.89166666666668,9833.5,{"v":0,"d":"0.00"},{"v":0,"d":"0.00"},{"v":0,"d":"0.00"},{"v":0.28435398411439106,"d":"0.28"},{"v":0.28435398411439106,"d":"0.28"},{"v":0.721827678026878,"d":"0.72"},{"v":3668.2093615258386,"d":"3668.21"},{"v":2080.381113416958,"d":"2080.38"},{"v":0.006271682389917397,"d":"0.01"}]
[{"$nulls":6},163.90833333333333,9834.5,{"v":0,"d":"0.00"},{"v":0,"d":"0.00"},{"v":0,"d":"0.00"},{"v":0.1284544865735936,"d":"0.13"},{"v":0.1284544865735936,"d":"0.13"},{"v":0.7217909783457382,"d":"0.72"},{"v":3668.3996070543303,"d":"3668.40"},{"v":2080.490625336749,"d":"2080.49"},{"v":6.272001275510075E-3,"d":"0.01"}]
[{"$nulls":6},163.925,9835.5,{"v":0,"d":"0.00"},{"v":0,"d":"0.00"},{"v":0,"d":"0.00"},{"v":0.3032698984234392,"d":"0.30"},{"v":0.3032698984234392,"d":"0.30"},{"v":0.7217542842617642,"d":"0.72"},{"v":3668.5898427208817,"d":"3668.59"},{"v":2080.600131499106,"d":"2080.60"},{"v":0.006272320144890565,"d":"0.01"}]
[{"$nulls":6},163.94166666666666,9836.5,{"v":0,"d":"0.00"},{"v":0,"d":"0.00"},{"v":0,"d":"0.00"},{"v":0.3683637740145862,"d":"0.37"},{"v":0.3683637740145862,"d":"0.37"},{"v":0.721717595773533,"d":"0.72"},{"v":3668.7800685270236,"d":"3668.78"},{"v":2080.7096319049356,"d":"2080.71"},{"v":0.006272638998061342,"d":"0.01"}]
[{"$nulls":6},163.95833333333334,9837.5,{"v":0,"d":"0.00"},{"v":0,"d":"0.00"},{"v":0,"d":"0.00"},{"v":0.4311427557595304,"d":"0.43"},{"v":0.4311427557595304,"d":"0.43"},{"v":0.7216809128796225,"d":"0.72"},{"v":3668.9702844742897,"d":"3668.97"},{"v":2080.8191265551445,"d":"2080.82"},{"v":0.006272957835024878,"d":"0.01"}]
[{"$nulls":6},163.975,9838.5,{"v":0,"d":"0.00"},{"v":0,"d":"0.00"},{"v":0,"d":"0.00"},{"v":0.041609254999228296,"d":"0.04"},{"v":0.041609254999228296,"d":"0.04"},{"v":0.7216442355786115,"d":"0.72"},{"v":3669.1604905642116,"d":"3669.16"},{"v":2080.92861545064,"d":"2080.93"},{"v":6.273276655783643E-3,"d":"0.01"}]
[{"$nulls":6},163.99166666666667,9839.5,{"v":0,"d":"0.00"},{"v":0,"d":"0.00"},{"v":0,"d":"0.00"},{"v":0.18222528159864249,"d":"0.18"},{"v":0.18222528159864249,"d":"0.18"},{"v":0.7216075638690785,"d":"0.72"},{"v":3669.350686798322,"d":"3669.35"},{"v":2081.038098592328,"d":"2081.04"},{"v":6.273595460340107E-3,"d":"0.01"}]
[{"$nulls":6},164.00833333333333,9840.5,{"v":0,"d":"0.00"},{"v":0,"d":"0.00"},{"v":0,"d":"0.00"},{"v":0.12017951765601004,"d":"0.12"},{"v":0.12017951765601004,"d":"0.12"},{"v":0.7215708977496033,"d":"0.72"},{"v":3669.5408731781513,"d":"3669.54"},{"v":2081.1475759811137,"d":"2081.15"},{"v":0.006273914248696741,"d":"0.01"}]
[{"$nulls":6},164.025,9841.5,{"v":0,"d":"0.00"},{"v":0,"d":"0.00"},{"v":0,"d":"0.00"},{"v":0.3394233338252926,"d":"0.34"},{"v":0.3394233338252926,"d":"0.34"},{"v":0.7215342372187654,"d":"0.72"},{"v":3669.7310497052295,"d":"3669.73"},{"v":2081.257047617904,"d":"2081.26"},{"v":0.006274233020856015,"d":"0.01"}]
[{"$nulls":6},164.04166666666666,9842.5,{"v":0,"d":"0.00"},{"v":0,"d":"0.00"},{"v":0,"d":"0.00"},{"v":0.37652353114029136,"d":"0.38"},{"v":0.37652353114029136,"d":"0.38"},{"v":0.7214975822751455,"d":"0.72"},{"v":3669.9212163810894,"d":"3669.92"},{"v":2081.3665135036035,"d":"2081.37"},{"v":0.006274551776820398,"d":"0.01"}]
[{"$nulls":6},164.05833333333334,9843.5,{"v":0,"d":"0.00"},{"v":0,"d":"0.00"},{"v":0,"d":"0.00"},{"v":0.4749218283966089,"d":"0.47"},{"v":0.4749218283966089,"d":"0.47"},{"v":0.7214609329173246,"d":"0.72"},{"v":3670.11137320726,"d":"3670.11"},{"v":2081.4759736391184,"d":"2081.48"},{"v":0.006274870516592355,"d":"0.01"}]
[{"$nulls":6},164.075,9844.5,{"v":0,"d":"0.00"},{"v":0,"d":"0.00"},{"v":0,"d":"0.00"},{"v":0.36740978137865804,"d":"0.37"},{"v":0.36740978137865804,"d":"0.37"},{"v":0.7214242891438841,"d":"0.72"},{"v":3670.301520185271,"d":"3670.30"},{"v":2081.5854280253534,"d":"2081.59"},{"v":0.006275189240174356,"d":"0.01"}]
[{"$nulls":6},164.09166666666667,9845.5,{"v":0,"d":"0.00"},{"v":0,"d":"0.00"},{"v":0,"d":"0.00"},{"v":0.102733522075598,"d":"0.10"},{"v":0.102733522075598,"d":"0.10"},{"$f":"plugl/Q11585","v":{"v":0.7213876509534061,"d":"0.72"}},{"v":3670.491657316652,"d":"3670.49"},{"v":2081.6948766632136,"d":"2081.69"},{"v":0.006275507947568867,"d":"0.01"}]
[{"$nulls":6},164.10833333333332,9846.5,{"$f":"(Ceq*0.5*EXP(-H11586*koff)*(NORMSDIST((plugl-capl+H11586*vc)/SQRT(4*H11586*dc))-NORMSDIST((H11586*vc-capl)/SQRT(4*H11586*dc)))*$B$31)","v":{"v":0,"d":"0.00"}},{"$f":"(((Aeq/2)*(NORMSDIST((plugl-capl+(H11586*va))/SQRT(4*H11586*da))-NORMSDIST((H11586*va-capl)/SQRT(4*H11586*dc))))*$B$31)","v":{"v":0,"d":"0.00"}},{"$f":"((koff*Ceq*EXP(-(capl-va*H11586)*koff/(vc-va))/(2*(vc-va)))*Q11586*((O11586+N11586)*NORMSDIST(N11586+O11586)-O11586*NORMSDIST(O11586)-(P11586+N11586)*NORMSDIST(N11586+P11586)+P11586*NORMSDIST(P11586)+(EXP(-((O11586+N11586)^2))-EXP(-(O11586^2))-EXP(-((P11586+N11586)^2))+EXP(-(P11586^2)))/SQRT(PI()))*$B$31)","v":{"v":0,"d":"0.00"}},{"$f":"$B$19*RAND()","v":{"v":0.16627530656391742,"d":"0.17"}},{"v":0.16627530656391742,"d":"0.17"},{"v":0.7213510183444729,"d":"0.72"},{"$f":"(vc*H11586-capl)/Q11586","v":{"v":3670.6817846029326,"d":"3670.68"}},{"$f":"(va*H11586-capl)/Q11586","v":{"v":2081.8043195536034,"d":"2081.80"}},{"$f":"2*SQRT((dc*(capl-va*H11586)-da*(capl-vc*H11586))/(vc-va))","v":{"v":0.006275826638778352,"d":"0.01"}}]
[{"$nulls":6},{"$f":"H11587/60","v":164.125},9847.5,{"v":0,"d":"0.00"},{"v":0,"d":"0.00"},{"v":0,"d":"0.00"},{"v":0.4413106818503131,"d":"0.44"},{"$f":"SUM(I11587:K11587)+L11587","v":{"v":0.4413106818503131,"d":"0.44"}},{"v":0.7213143913156672,"d":"0.72"},{"v":3670.871902045639,"d":"3670.87"},{"v":2081.9137566974264,"d":"2081.91"},{"v":0.006276145313805283,"d":"0.01"}]
[{"$nulls":6},164.14166666666668,9848.5,{"v":0,"d":"0.00"},{"v":0,"d":"0.00"},{"v":0,"d":"0.00"},{"v":0.17686369581699002,"d":"0.18"},{"v":0.17686369581699002,"d":"0.18"},{"v":0.7212777698655731,"d":"0.72"},{"v":3671.062009646303,"d":"3671.06"},{"v":2082.023188095588,"d":"2082.02"},{"v":0.006276463972652118,"d":"0.01"}]
[{"$nulls":6},164.15833333333333,9849.5,{"v":0,"d":"0.00"},{"v":0,"d":"0.00"},{"v":0,"d":"0.00"},{"v":0.12765048217497288,"d":"0.13"},{"v":0.12765048217497288,"d":"0.13"},{"v":0.7212411539927742,"d":"0.72"},{"v":3671.2521074064502,"d":"3671.25"},{"v":2082.132613748992,"d":"2082.13"},{"v":0.006276782615321324,"d":"0.01"}]
[{"$nulls":6},164.175,9850.5,{"v":0,"d":"0.00"},{"v":0,"d":"0.00"},{"v":0,"d":"0.00"},{"v":0.3180477465738856,"d":"0.32"},{"v":0.3180477465738856,"d":"0.32"},{"v":0.7212045436958551,"d":"0.72"},{"v":3671.4421953276083,"d":"3671.44"},{"v":2082.2420336585415,"d":"2082.24"},{"v":0.006277101241815365,"d":"0.01"}]
[{"$nulls":6},164.19166666666666,9851.5,{"v":0,"d":"0.00"},{"v":0,"d":"0.00"},{"v":0,"d":"0.00"},{"v":0.1421689853973107,"d":"0.14"},{"v":0.1421689853973107,"d":"0.14"},{"v":0.7211679389734004,"d":"0.72"},{"v":3671.6322734113032,"d":"3671.63"},{"v":2082.351447825139,"d":"2082.35"},{"v":0.006277419852136705,"d":"0.01"}]
[{"$nulls":6},164.20833333333334,9852.5,{"v":0,"d":"0.00"},{"v":0,"d":"0.00"},{"v":0,"d":"0.00"},{"v":0.08277631862573503,"d":"0.08"},{"v":0.08277631862573503,"d":"0.08"},{"v":0.7211313398239961,"d":"0.72"},{"v":3671.822341659064,"d":"3671.82"},{"v":2082.4608562496906,"d":"2082.46"},{"v":6.2777384462878024E-3,"d":"0.01"}]
[{"$nulls":6},164.225,9853.5,{"v":0,"d":"0.00"},{"v":0,"d":"0.00"},{"v":0,"d":"0.00"},{"v":0.2670069386110556,"d":"0.27"},{"v":0.2670069386110556,"d":"0.27"},{"v":0.7210947462462279,"d":"0.72"},{"v":3672.0124000724145,"d":"3672.01"},{"v":2082.570258933096,"d":"2082.57"},{"v":0.006278057024271124,"d":"0.01"}]
[{"$nulls":6},164.24166666666667,9854.5,{"v":0,"d":"0.00"},{"v":0,"d":"0.00"},{"v":0,"d":"0.00"},{"v":0.3777307262220903,"d":"0.38"},{"v":0.3777307262220903,"d":"0.38"},{"v":0.7210581582386825,"d":"0.72"},{"v":3672.2024486528817,"d":"3672.20"},{"v":2082.67965587626,"d":"2082.68"},{"v":0.006278375586089128,"d":"0.01"}]
[{"$nulls":6},164.25833333333333,9855.5,{"v":0,"d":"0.00"},{"v":0,"d":"0.00"},{"v":0,"d":"0.00"},{"v":0.32407991255116525,"d":"0.32"},{"v":0.32407991255116525,"d":"0.32"},{"v":0.7210215757999466,"d":"0.72"},{"v":3672.3924874019913,"d":"3672.39"},{"v":2082.7890470800835,"d":"2082.79"},{"v":0.006278694131744276,"d":"0.01"}]
[{"$nulls":6},164.275,9856.5,{"v":0,"d":"0.00"},{"v":0,"d":"0.00"},{"v":0,"d":"0.00"},{"v":0.35252613121622817,"d":"0.35"},{"v":0.35252613121622817,"d":"0.35"},{"v":0.7209849989286079,"d":"0.72"},{"v":3672.582516321268,"d":"3672.58"},{"v":2082.8984325454703,"d":"2082.90"},{"v":0.006279012661239027,"d":"0.01"}]
[{"$nulls":6},164.29166666666666,9857.5,{"v":0,"d":"0.00"},{"v":0,"d":"0.00"},{"v":0,"d":"0.00"},{"v":0.08031032684666167,"d":"0.08"},{"v":0.08031032684666167,"d":"0.08"},{"v":0.7209484276232544,"d":"0.72"},{"v":3672.772535412236,"d":"3672.77"},{"v":2083.007812273322,"d":"2083.01"},{"v":0.00627933117457584,"d":"0.01"}]
[{"$nulls":6},164.30833333333334,9858.5,{"v":0,"d":"0.00"},{"v":0,"d":"0.00"},{"v":0,"d":"0.00"},{"v":0.43529898637588044,"d":"0.44"},{"v":0.43529898637588044,"d":"0.44"},{"v":0.7209118618824745,"d":"0.72"},{"v":3672.9625446764194,"d":"3672.96"},{"v":2083.1171862645397,"d":"2083.12"},{"v":0.006279649671757176,"d":"0.01"}]
[{"$nulls":6},164.325,9859.5,{"v":0,"d":"0.00"},{"v":0,"d":"0.00"},{"v":0,"d":"0.00"},{"v":0.4666023587538326,"d":"0.47"},{"v":0.4666023587538326,"d":"0.47"},{"v":0.7208753017048571,"d":"0.72"},{"v":3673.152544115343,"d":"3673.15"},{"v":2083.2265545200257,"d":"2083.23"},{"v":0.006279968152785491,"d":"0.01"}]
[{"$nulls":6},164.34166666666667,9860.5,{"v":0,"d":"0.00"},{"v":0,"d":"0.00"},{"v":0,"d":"0.00"},{"v":0.17363884875331032,"d":"0.17"},{"v":0.17363884875331032,"d":"0.17"},{"v":0.7208387470889922,"d":"0.72"},{"v":3673.3425337305307,"d":"3673.34"},{"v":2083.335917040681,"d":"2083.34"},{"v":0.006280286617663241,"d":"0.01"}]
[{"$nulls":6},164.35833333333332,9861.5,{"v":0,"d":"0.00"},{"v":0,"d":"0.00"},{"v":0,"d":"0.00"},{"v":0.4726290982322019,"d":"0.47"},{"v":0.4726290982322019,"d":"0.47"},{"v":0.720802198033469,"d":"0.72"},{"v":3673.532513523503,"d":"3673.53"},{"v":2083.4452738274063,"d":"2083.45"},{"v":0.006280605066392888,"d":"0.01"}]
[{"$nulls":6},164.375,9862.5,{"v":0,"d":"0.00"},{"v":0,"d":"0.00"},{"v":0,"d":"0.00"},{"v":0.16286130257885523,"d":"0.16"},{"v":0.16286130257885523,"d":"0.16"},{"v":0.7207656545368787,"d":"0.72"},{"v":3673.722483495785,"d":"3673.72"},{"v":2083.5546248811033,"d":"2083.55"},{"v":0.006280923498976882,"d":"0.01"}]
[{"$nulls":6},164.39166666666668,9863.5,{"v":0,"d":"0.00"},{"v":0,"d":"0.00"},{"v":0,"d":"0.00"},{"v":0.2616687258395136,"d":"0.26"},{"v":0.2616687258395136,"d":"0.26"},{"v":0.720729116597812,"d":"0.72"},{"v":3673.9124436488987,"d":"3673.91"},{"v":2083.663970202672,"d":"2083.66"},{"v":6.2812419154176825E-3,"d":"0.01"}]
[{"$nulls":6},164.40833333333333,9864.5,{"v":0,"d":"0.00"},{"v":0,"d":"0.00"},{"v":0,"d":"0.00"},{"v":0.1937781480642558,"d":"0.19"},{"v":0.1937781480642558,"d":"0.19"},{"v":0.7206925842148604,"d":"0.72"},{"v":3674.102393984365,"d":"3674.10"},{"v":2083.7733097930122,"d":"2083.77"},{"v":0.006281560315717744,"d":"0.01"}]
[{"$nulls":6},164.425,9865.5,{"v":0,"d":"0.00"},{"v":0,"d":"0.00"},{"v":0,"d":"0.00"},{"v":0.24216688798578023,"d":"0.24"},{"v":0.24216688798578023,"d":"0.24"},{"v":0.720656057386616,"d":"0.72"},{"v":3674.2923345037057,"d":"3674.29"},{"v":2083.882643653025,"d":"2083.88"},{"v":0.006281878699879519,"d":"0.01"}]
[{"$nulls":6},164.44166666666666,9866.5,{"v":0,"d":"0.00"},{"v":0,"d":"0.00"},{"v":0,"d":"0.00"},{"v":0.21140425869562213,"d":"0.21"},{"v":0.21140425869562213,"d":"0.21"},{"v":0.7206195361116711,"d":"0.72"},{"v":3674.482265208442,"d":"3674.48"},{"v":2083.9919717836096,"d":"2083.99"},{"v":0.006282197067905463,"d":"0.01"}]
[{"$nulls":6},164.45833333333334,9867.5,{"v":0,"d":"0.00"},{"v":0,"d":"0.00"},{"v":0,"d":"0.00"},{"v":0.40725556442665983,"d":"0.41"},{"v":0.40725556442665983,"d":"0.41"},{"v":0.7205830203886188,"d":"0.72"},{"v":3674.6721861000947,"d":"3674.67"},{"v":2084.101294185666,"d":"2084.10"},{"v":6.2825154197980295E-3,"d":"0.01"}]
[{"$nulls":6},164.475,9868.5,{"v":0,"d":"0.00"},{"v":0,"d":"0.00"},{"v":0,"d":"0.00"},{"v":0.20815207215695886,"d":"0.21"},{"v":0.20815207215695886,"d":"0.21"},{"v":0.7205465102160528,"d":"0.72"},{"v":3674.8620971801847,"d":"3674.86"},{"v":2084.210610860094,"d":"2084.21"},{"v":0.006282833755559668,"d":"0.01"}]
[{"$nulls":6},164.49166666666667,9869.5,{"v":0,"d":"0.00"},{"v":0,"d":"0.00"},{"v":0,"d":"0.00"},{"v":0.21265550238828956,"d":"0.21"},{"v":0.21265550238828956,"d":"0.21"},{"v":0.7205100055925667,"d":"0.72"},{"v":3675.0519984502303,"d":"3675.05"},{"v":2084.3199218077925,"d":"2084.32"},{"v":6.283152075192833E-3,"d":"0.01"}]
[{"$nulls":6},164.50833333333333,9870.5,{"v":0,"d":"0.00"},{"v":0,"d":"0.00"},{"v":0,"d":"0.00"},{"v":0.3236279766219734,"d":"0.32"},{"v":0.3236279766219734,"d":"0.32"},{"v":0.7204735065167555,"d":"0.72"},{"v":3675.241889911753,"d":"3675.24"},{"v":2084.4292270296605,"d":"2084.43"},{"v":6.2834703786999735E-3,"d":"0.01"}]
[{"$nulls":6},164.525,9871.5,{"v":0,"d":"0.00"},{"v":0,"d":"0.00"},{"v":0,"d":"0.00"},{"v":0.07762819463721848,"d":"0.08"},{"v":0.07762819463721848,"d":"0.08"},{"v":0.7204370129872134,"d":"0.72"},{"v":3675.4317715662696,"d":"3675.43"},{"v":2084.5385265265954,"d":"2084.54"},{"v":6.2837886660835444E-3,"d":"0.01"}]
[{"$nulls":6},164.54166666666666,9872.5,{"v":0,"d":"0.00"},{"v":0,"d":"0.00"},{"v":0,"d":"0.00"},{"v":0.22666812942356973,"d":"0.23"},{"v":0.22666812942356973,"d":"0.23"},{"v":0.7204005250025368,"d":"0.72"},{"v":3675.6216434153016,"d":"3675.62"},{"v":2084.6478202994977,"d":"2084.65"},{"v":0.00628410693734599,"d":"0.01"}]
[{"$nulls":6},164.55833333333334,9873.5,{"v":0,"d":"0.00"},{"v":0,"d":"0.00"},{"v":0,"d":"0.00"},{"v":0.4064160872309896,"d":"0.41"},{"v":0.4064160872309896,"d":"0.41"},{"v":0.7203640425613211,"d":"0.72"},{"v":3675.811505460365,"d":"3675.81"},{"v":2084.7571083492644,"d":"2084.76"},{"v":6.2844251924897634E-3,"d":"0.01"}]
[{"$nulls":6},164.575,9874.5,{"v":0,"d":"0.00"},{"v":0,"d":"0.00"},{"v":0,"d":"0.00"},{"v":0.07953731101932388,"d":"0.08"},{"v":0.07953731101932388,"d":"0.08"},{"v":0.720327565662163,"d":"0.72"},{"v":3676.001357702979,"d":"3676.00"},{"v":2084.866390676794,"d":"2084.87"},{"v":6.284743431517313E-3,"d":"0.01"}]
[{"$nulls":6},164.59166666666667,9875.5,{"v":0,"d":"0.00"},{"v":0,"d":"0.00"},{"v":0,"d":"0.00"},{"v":0.38784194891951124,"d":"0.39"},{"v":0.38784194891951124,"d":"0.39"},{"v":0.7202910943036597,"d":"0.72"},{"v":3676.1912001446613,"d":"3676.19"},{"v":2084.9756672829844,"d":"2084.98"},{"v":0.006285061654431084,"d":"0.01"}]
[{"$nulls":6},164.60833333333332,9876.5,{"v":0,"d":"0.00"},{"v":0,"d":"0.00"},{"v":0,"d":"0.00"},{"v":0.27471217662021946,"d":"0.27"},{"v":0.27471217662021946,"d":"0.27"},{"v":0.7202546284844081,"d":"0.72"},{"v":3676.381032786928,"d":"3676.38"},{"v":2085.084938168732,"d":"2085.08"},{"v":0.006285379861233528,"d":"0.01"}]
[{"$nulls":6},164.625,9877.5,{"v":0,"d":"0.00"},{"v":0,"d":"0.00"},{"v":0,"d":"0.00"},{"v":0.03308199674647072,"d":"0.03"},{"v":0.03308199674647072,"d":"0.03"},{"v":0.7202181682030067,"d":"0.72"},{"v":3676.570855631297,"d":"3676.57"},{"v":2085.1942033349355,"d":"2085.19"},{"v":0.006285698051927089,"d":"0.01"}]
[{"$nulls":6},164.64166666666668,9878.5,{"v":0,"d":"0.00"},{"v":0,"d":"0.00"},{"v":0,"d":"0.00"},{"v":0.4380642946059754,"d":"0.44"},{"v":0.4380642946059754,"d":"0.44"},{"v":0.7201817134580535,"d":"0.72"},{"v":3676.7606686792833,"d":"3676.76"},{"v":2085.3034627824914,"d":"2085.30"},{"v":0.006286016226514215,"d":"0.01"}]
[{"$nulls":6},164.65833333333333,9879.5,{"v":0,"d":"0.00"},{"v":0,"d":"0.00"},{"v":0,"d":"0.00"},{"v":0.2345499138789846,"d":"0.23"},{"v":0.2345499138789846,"d":"0.23"},{"v":0.720145264248148,"d":"0.72"},{"v":3676.950471932405,"d":"3676.95"},{"v":2085.412716512297,"d":"2085.41"},{"v":0.006286334384997349,"d":"0.01"}]
[{"$nulls":6},164.675,9880.5,{"v":0,"d":"0.00"},{"v":0,"d":"0.00"},{"v":0,"d":"0.00"},{"v":0.3112919089480569,"d":"0.31"},{"v":0.3112919089480569,"d":"0.31"},{"v":0.7201088205718893,"d":"0.72"},{"v":3677.140265392176,"d":"3677.14"},{"v":2085.5219645252478,"d":"2085.52"},{"v":0.006286652527378939,"d":"0.01"}]
[{"$nulls":6},164.69166666666666,9881.5,{"v":0,"d":"0.00"},{"v":0,"d":"0.00"},{"v":0,"d":"0.00"},{"v":0.23955436278844028,"d":"0.24"},{"v":0.23955436278844028,"d":"0.24"},{"v":0.7200723824278775,"d":"0.72"},{"v":3677.330049060112,"d":"3677.33"},{"v":2085.631206822241,"d":"2085.63"},{"v":0.006286970653661428,"d":"0.01"}]
[{"$nulls":6},164.70833333333334,9882.5,{"v":0,"d":"0.00"},{"v":0,"d":"0.00"},{"v":0,"d":"0.00"},{"v":0.4337162433246841,"d":"0.43"},{"v":0.4337162433246841,"d":"0.43"},{"v":0.7200359498147131,"d":"0.72"},{"v":3677.519822937728,"d":"3677.52"},{"v":2085.7404434041728,"d":"2085.74"},{"v":6.28728876384726E-3,"d":"0.01"}]
[{"$nulls":6},164.725,9883.5,{"v":0,"d":"0.00"},{"v":0,"d":"0.00"},{"v":0,"d":"0.00"},{"v":0.22932634593836848,"d":"0.23"},{"v":0.22932634593836848,"d":"0.23"},{"v":0.7199995227309971,"d":"0.72"},{"v":3677.7095870265384,"d":"3677.71"},{"v":2085.849674271939,"d":"2085.85"},{"v":6.2876068579388765E-3,"d":"0.01"}]
[{"$nulls":6},164.74166666666667,9884.5,{"v":0,"d":"0.00"},{"v":0,"d":"0.00"},{"v":0,"d":"0.00"},{"v":0.25147236956056007,"d":"0.25"},{"v":0.25147236956056007,"d":"0.25"},{"v":0.7199631011753305,"d":"0.72"},{"v":3677.8993413280564,"d":"3677.90"},{"v":2085.958899426434,"d":"2085.96"},{"v":0.006287924935938724,"d":"0.01"}]
[{"$nulls":6},164.75833333333333,9885.5,{"v":0,"d":"0.00"},{"v":0,"d":"0.00"},{"v":0,"d":"0.00"},{"v":0.22687659541846839,"d":"0.23"},{"v":0.22687659541846839,"d":"0.23"},{"v":0.7199266851463157,"d":"0.72"},{"v":3678.0890858437974,"d":"3678.09"},{"v":2086.0681188685553,"d":"2086.07"},{"v":6.288242997849241E-3,"d":"0.01"}]
[{"$nulls":6},164.775,9886.5,{"v":0,"d":"0.00"},{"v":0,"d":"0.00"},{"v":0,"d":"0.00"},{"v":0.4792248487840253,"d":"0.48"},{"v":0.4792248487840253,"d":"0.48"},{"v":0.7198902746425553,"d":"0.72"},{"v":3678.278820575274,"d":"3678.28"},{"v":2086.1773325991976,"d":"2086.18"},{"v":0.006288561043672868,"d":"0.01"}]
[{"$nulls":6},164.79166666666666,9887.5,{"v":0,"d":"0.00"},{"v":0,"d":"0.00"},{"v":0,"d":"0.00"},{"v":0.3955493911614174,"d":"0.40"},{"v":0.3955493911614174,"d":"0.40"},{"v":0.7198538696626516,"d":"0.72"},{"v":3678.468545523998,"d":"3678.47"},{"v":2086.2865406192545,"d":"2086.29"},{"v":0.00628887907341205,"d":"0.01"}]
[{"$nulls":6},164.80833333333334,9888.5,{"v":0,"d":"0.00"},{"v":0,"d":"0.00"},{"v":0,"d":"0.00"},{"v":0.020539416574034797,"d":"0.02"},{"v":0.020539416574034797,"d":"0.02"},{"v":0.7198174702052085,"d":"0.72"},{"v":3678.658260691482,"d":"3678.66"},{"v":2086.395742929622,"d":"2086.40"},{"v":0.006289197087069224,"d":"0.01"}]
[{"$nulls":6},164.825,9889.5,{"v":0,"d":"0.00"},{"v":0,"d":"0.00"},{"v":0,"d":"0.00"},{"v":0.4022997488669785,"d":"0.40"},{"v":0.4022997488669785,"d":"0.40"},{"v":0.71978107626883,"d":"0.72"},{"v":3678.8479660792405,"d":"3678.85"},{"v":2086.504939531195,"d":"2086.50"},{"v":0.006289515084646828,"d":"0.01"}]
[{"$nulls":6},164.84166666666667,9890.5,{"v":0,"d":"0.00"},{"v":0,"d":"0.00"},{"v":0,"d":"0.00"},{"v":0.14032886782171272,"d":"0.14"},{"v":0.14032886782171272,"d":"0.14"},{"v":0.7197446878521201,"d":"0.72"},{"v":3679.037661688782,"d":"3679.04"},{"v":2086.614130424866,"d":"2086.61"},{"v":6.2898330661473045E-3,"d":"0.01"}]
[{"$nulls":6},164.85833333333332,9891.5,{"v":0,"d":"0.00"},{"v":0,"d":"0.00"},{"v":0,"d":"0.00"},{"v":0.49933826457500313,"d":"0.50"},{"v":0.49933826457500313,"d":"0.50"},{"v":0.719708304953684,"d":"0.72"},{"v":3679.22734752162,"d":"3679.23"},{"v":2086.7233156115303,"d":"2086.72"},{"v":6.2901510315730895E-3,"d":"0.01"}]
[{"$nulls":6},164.875,9892.5,{"v":0,"d":"0.00"},{"v":0,"d":"0.00"},{"v":0,"d":"0.00"},{"v":0.45652412864040853,"d":"0.46"},{"v":0.45652412864040853,"d":"0.46"},{"v":0.7196719275721271,"d":"0.72"},{"v":3679.4170235792644,"d":"3679.42"},{"v":2086.8324950920814,"d":"2086.83"},{"v":0.006290468980926621,"d":"0.01"}]
[{"$nulls":6},164.89166666666668,9893.5,{"v":0,"d":"0.00"},{"v":0,"d":"0.00"},{"v":0,"d":"0.00"},{"v":0.3710320218372028,"d":"0.37"},{"v":0.3710320218372028,"d":"0.37"},{"v":0.7196355557060551,"d":"0.72"},{"v":3679.606689863226,"d":"3679.61"},{"v":2086.941668867413,"d":"2086.94"},{"v":0.006290786914210336,"d":"0.01"}]
[{"$nulls":6},164.90833333333333,9894.5,{"v":0,"d":"0.00"},{"v":0,"d":"0.00"},{"v":0,"d":"0.00"},{"v":0.030685129488393914,"d":"0.03"},{"v":0.030685129488393914,"d":"0.03"},{"v":0.7195991893540746,"d":"0.72"},{"v":3679.796346375015,"d":"3679.80"},{"v":2087.050836938418,"d":"2087.05"},{"v":0.006291104831426671,"d":"0.01"}]
[{"$nulls":6},164.925,9895.5,{"v":0,"d":"0.00"},{"v":0,"d":"0.00"},{"v":0,"d":"0.00"},{"v":0.3320021465160587,"d":"0.33"},{"v":0.3320021465160587,"d":"0.33"},{"v":0.7195628285147926,"d":"0.72"},{"v":3679.9859931161423,"d":"3679.99"},{"v":2087.1599993059904,"d":"2087.16"},{"v":0.006291422732578061,"d":"0.01"}]
[{"$nulls":6},164.94166666666666,9896.5,{"v":0,"d":"0.00"},{"v":0,"d":"0.00"},{"v":0,"d":"0.00"},{"v":0.032405213666078736,"d":"0.03"},{"v":0.032405213666078736,"d":"0.03"},{"v":0.7195264731868161,"d":"0.72"},{"v":3680.1756300881148,"d":"3680.18"},{"v":2087.2691559710224,"d":"2087.27"},{"v":0.006291740617666942,"d":"0.01"}]
[{"$nulls":6},164.95833333333334,9897.5,{"v":0,"d":"0.00"},{"v":0,"d":"0.00"},{"v":0,"d":"0.00"},{"v":0.4839254037815194,"d":"0.48"},{"v":0.4839254037815194,"d":"0.48"},{"v":0.7194901233687533,"d":"0.72"},{"v":3680.365257292444,"d":"3680.37"},{"v":2087.3783069344067,"d":"2087.38"},{"v":6.2920584866957485E-3,"d":"0.01"}]
[{"$nulls":6},164.975,9898.5,{"v":0,"d":"0.00"},{"v":0,"d":"0.00"},{"v":0,"d":"0.00"},{"v":0.45432815936155285,"d":"0.45"},{"v":0.45432815936155285,"d":"0.45"},{"v":0.7194537790592123,"d":"0.72"},{"v":3680.5548747306366,"d":"3680.55"},{"v":2087.487452197035,"d":"2087.49"},{"v":6.292376339666915E-3,"d":"0.01"}]
[{"$nulls":6},164.99166666666667,9899.5,{"v":0,"d":"0.00"},{"v":0,"d":"0.00"},{"v":0,"d":"0.00"},{"v":0.32817031271926284,"d":"0.33"},{"v":0.32817031271926284,"d":"0.33"},{"v":0.7194174402568021,"d":"0.72"},{"v":3680.744482404202,"d":"3680.74"},{"v":2087.5965917598014,"d":"2087.60"},{"v":0.006292694176582872,"d":"0.01"}]
[{"$nulls":6},165.00833333333333,9900.5,{"v":0,"d":"0.00"},{"v":0,"d":"0.00"},{"v":0,"d":"0.00"},{"v":0.03937199315344714,"d":"0.04"},{"v":0.03937199315344714,"d":"0.04"},{"v":0.719381106960132,"d":"0.72"},{"v":3680.934080314647,"d":"3680.93"},{"v":2087.7057256235958,"d":"2087.71"},{"v":0.006293011997446056,"d":"0.01"}]
[{"$nulls":6},165.025,9901.5,{"v":0,"d":"0.00"},{"v":0,"d":"0.00"},{"v":0,"d":"0.00"},{"v":0.1715279624744423,"d":"0.17"},{"v":0.1715279624744423,"d":"0.17"},{"v":0.7193447791678118,"d":"0.72"},{"v":3681.12366846348,"d":"3681.12"},{"v":2087.8148537893107,"d":"2087.81"},{"v":0.006293329802258897,"d":"0.01"}]
[{"$nulls":6},165.04166666666666,9902.5,{"v":0,"d":"0.00"},{"v":0,"d":"0.00"},{"v":0,"d":"0.00"},{"v":0.19682991581762105,"d":"0.20"},{"v":0.19682991581762105,"d":"0.20"},{"v":0.719308456878452,"d":"0.72"},{"v":3681.313246852207,"d":"3681.31"},{"v":2087.9239762578377,"d":"2087.92"},{"v":0.006293647591023826,"d":"0.01"}]
[{"$nulls":6},165.05833333333334,9903.5,{"v":0,"d":"0.00"},{"v":0,"d":"0.00"},{"v":0,"d":"0.00"},{"v":0.41466648150649266,"d":"0.41"},{"v":0.41466648150649266,"d":"0.41"},{"v":0.7192721400906634,"d":"0.72"},{"v":3681.5028154823367,"d":"3681.50"},{"v":2088.0330930300684,"d":"2088.03"},{"v":0.006293965363743274,"d":"0.01"}]
[{"$nulls":6},165.075,9904.5,{"v":0,"d":"0.00"},{"v":0,"d":"0.00"},{"v":0,"d":"0.00"},{"v":0.20462025216008478,"d":"0.20"},{"v":0.20462025216008478,"d":"0.20"},{"v":0.7192358288030573,"d":"0.72"},{"v":3681.6923743553734,"d":"3681.69"},{"v":2088.1422041068936,"d":"2088.14"},{"v":0.00629428312041967,"d":"0.01"}]
[{"$nulls":6},165.09166666666667,9905.5,{"v":0,"d":"0.00"},{"v":0,"d":"0.00"},{"v":0,"d":"0.00"},{"v":0.23155402740600095,"d":"0.23"},{"v":0.23155402740600095,"d":"0.23"},{"v":0.719199523014245,"d":"0.72"},{"v":3681.8819234728226,"d":"3681.88"},{"v":2088.2513094892024,"d":"2088.25"},{"v":0.00629460086105545,"d":"0.01"}]
[{"$nulls":6},165.10833333333332,9906.5,{"v":0,"d":"0.00"},{"v":0,"d":"0.00"},{"v":0,"d":"0.00"},{"v":0.4070281302327401,"d":"0.41"},{"v":0.4070281302327401,"d":"0.41"},{"v":0.7191632227228395,"d":"0.72"},{"v":3682.071462836192,"d":"3682.07"},{"v":2088.360409177888,"d":"2088.36"},{"v":0.006294918585653035,"d":"0.01"}]
[{"$nulls":6},165.125,9907.5,{"v":0,"d":"0.00"},{"v":0,"d":"0.00"},{"v":0,"d":"0.00"},{"v":0.07428768108920686,"d":"0.07"},{"v":0.07428768108920686,"d":"0.07"},{"v":0.7191269279274533,"d":"0.72"},{"v":3682.2609924469853,"d":"3682.26"},{"v":2088.4695031738393,"d":"2088.47"},{"v":6.2952362942148565E-3,"d":"0.01"}]
[{"$nulls":6},165.14166666666668,9908.5,{"v":0,"d":"0.00"},{"v":0,"d":"0.00"},{"v":0,"d":"0.00"},{"v":0.4623921274034376,"d":"0.46"},{"v":0.4623921274034376,"d":"0.46"},{"v":0.7190906386266995,"d":"0.72"},{"v":3682.450512306707,"d":"3682.45"},{"v":2088.578591477946,"d":"2088.58"},{"v":0.006295553986743344,"d":"0.01"}]
[{"$nulls":6},165.15833333333333,9909.5,{"v":0,"d":"0.00"},{"v":0,"d":"0.00"},{"v":0,"d":"0.00"},{"v":0.23952094803949503,"d":"0.24"},{"v":0.23952094803949503,"d":"0.24"},{"$f":"plugl/Q11649","v":{"v":0.7190543548191921,"d":"0.72"}},{"v":3682.6400224168624,"d":"3682.64"},{"v":2088.687674091099,"d":"2088.69"},{"v":6.295871663240922E-3,"d":"0.01"}]
[{"$nulls":6},165.175,9910.5,{"$f":"(Ceq*0.5*EXP(-H11650*koff)*(NORMSDIST((plugl-capl+H11650*vc)/SQRT(4*H11650*dc))-NORMSDIST((H11650*vc-capl)/SQRT(4*H11650*dc)))*$B$31)","v":{"v":0,"d":"0.00"}},{"$f":"(((Aeq/2)*(NORMSDIST((plugl-capl+(H11650*va))/SQRT(4*H11650*da))-NORMSDIST((H11650*va-capl)/SQRT(4*H11650*dc))))*$B$31)","v":{"v":0,"d":"0.00"}},{"$f":"((koff*Ceq*EXP(-(capl-va*H11650)*koff/(vc-va))/(2*(vc-va)))*Q11650*((O11650+N11650)*NORMSDIST(N11650+O11650)-O11650*NORMSDIST(O11650)-(P11650+N11650)*NORMSDIST(N11650+P11650)+P11650*NORMSDIST(P11650)+(EXP(-((O11650+N11650)^2))-EXP(-(O11650^2))-EXP(-((P11650+N11650)^2))+EXP(-(P11650^2)))/SQRT(PI()))*$B$31)","v":{"v":0,"d":"0.00"}},{"$f":"$B$19*RAND()","v":{"v":0.44671930933161963,"d":"0.45"}},{"v":0.44671930933161963,"d":"0.45"},{"v":0.7190180765035454,"d":"0.72"},{"$f":"(vc*H11650-capl)/Q11650","v":{"v":3682.829522778955,"d":"3682.83"}},{"$f":"(va*H11650-capl)/Q11650","v":{"v":2088.7967510141875,"d":"2088.80"}},{"$f":"2*SQRT((dc*(capl-va*H11650)-da*(capl-vc*H11650))/(vc-va))","v":{"v":0.006296189323710017,"d":"0.01"}}]
[{"$nulls":6},{"$f":"H11651/60","v":165.19166666666666},9911.5,{"v":0,"d":"0.00"},{"v":0,"d":"0.00"},{"v":0,"d":"0.00"},{"v":0.48559419823623223,"d":"0.49"},{"$f":"SUM(I11651:K11651)+L11651","v":{"v":0.48559419823623223,"d":"0.49"}},{"v":0.7189818036783738,"d":"0.72"},{"v":3683.0190133944875,"d":"3683.02"},{"v":2088.9058222481003,"d":"2088.91"},{"v":6.296506968153058E-3,"d":"0.01"}]
[{"$nulls":6},165.20833333333334,9912.5,{"v":0,"d":"0.00"},{"v":0,"d":"0.00"},{"v":0,"d":"0.00"},{"v":0.15268033421751898,"d":"0.15"},{"v":0.15268033421751898,"d":"0.15"},{"v":0.7189455363422932,"d":"0.72"},{"v":3683.208494264965,"d":"3683.21"},{"v":2089.014887793728,"d":"2089.01"},{"v":0.006296824596572465,"d":"0.01"}]
[{"$nulls":6},165.225,9913.5,{"v":0,"d":"0.00"},{"v":0,"d":"0.00"},{"v":0,"d":"0.00"},{"v":0.39283606676552674,"d":"0.39"},{"v":0.39283606676552674,"d":"0.39"},{"v":0.7189092744939185,"d":"0.72"},{"v":3683.3979653918886,"d":"3683.40"},{"v":2089.1239476519577,"d":"2089.12"},{"v":0.006297142208970669,"d":"0.01"}]
[{"$nulls":6},165.24166666666667,9914.5,{"v":0,"d":"0.00"},{"v":0,"d":"0.00"},{"v":0,"d":"0.00"},{"v":0.18120544657839582,"d":"0.18"},{"v":0.18120544657839582,"d":"0.18"},{"v":0.7188730181318662,"d":"0.72"},{"v":3683.587426776761,"d":"3683.59"},{"v":2089.233001823679,"d":"2089.23"},{"v":0.006297459805350091,"d":"0.01"}]
[{"$nulls":6},165.25833333333333,9915.5,{"v":0,"d":"0.00"},{"v":0,"d":"0.00"},{"v":0,"d":"0.00"},{"v":0.3188069507853061,"d":"0.32"},{"v":0.3188069507853061,"d":"0.32"},{"v":0.7188367672547533,"d":"0.72"},{"v":3683.776878421085,"d":"3683.78"},{"v":2089.342050309781,"d":"2089.34"},{"v":0.006297777385713153,"d":"0.01"}]
[{"$nulls":6},165.275,9916.5,{"v":0,"d":"0.00"},{"v":0,"d":"0.00"},{"v":0,"d":"0.00"},{"v":0.042150560336865706,"d":"0.04"},{"v":0.042150560336865706,"d":"0.04"},{"v":0.7188005218611968,"d":"0.72"},{"v":3683.9663203263617,"d":"3683.97"},{"v":2089.451093111151,"d":"2089.45"},{"v":0.00629809495006228,"d":"0.01"}]
[{"$nulls":6},165.29166666666666,9917.5,{"v":0,"d":"0.00"},{"v":0,"d":"0.00"},{"v":0,"d":"0.00"},{"v":0.3473370444893672,"d":"0.35"},{"v":0.3473370444893672,"d":"0.35"},{"v":0.7187642819498141,"d":"0.72"},{"v":3684.1557524940918,"d":"3684.16"},{"v":2089.5601302286764,"d":"2089.56"},{"v":0.006298412498399895,"d":"0.01"}]
[{"$nulls":6},165.30833333333334,9918.5,{"v":0,"d":"0.00"},{"v":0,"d":"0.00"},{"v":0,"d":"0.00"},{"v":0.09283206462422366,"d":"0.09"},{"v":0.09283206462422366,"d":"0.09"},{"v":0.7187280475192237,"d":"0.72"},{"v":3684.345174925777,"d":"3684.35"},{"v":2089.6691616632465,"d":"2089.67"},{"v":6.298730030728417E-3,"d":"0.01"}]
[{"$nulls":6},165.325,9919.5,{"v":0,"d":"0.00"},{"v":0,"d":"0.00"},{"v":0,"d":"0.00"},{"v":0.1317726813880975,"d":"0.13"},{"v":0.1317726813880975,"d":"0.13"},{"v":0.7186918185680441,"d":"0.72"},{"v":3684.534587622917,"d":"3684.53"},{"v":2089.778187415748,"d":"2089.78"},{"v":0.006299047547050269,"d":"0.01"}]
[{"$nulls":6},165.34166666666667,9920.5,{"v":0,"d":"0.00"},{"v":0,"d":"0.00"},{"v":0,"d":"0.00"},{"v":0.21610193179640186,"d":"0.22"},{"v":0.21610193179640186,"d":"0.22"},{"v":0.7186555950948947,"d":"0.72"},{"v":3684.7239905870138,"d":"3684.72"},{"v":2089.887207487069,"d":"2089.89"},{"v":0.006299365047367869,"d":"0.01"}]
[{"$nulls":6},165.35833333333332,9921.5,{"v":0,"d":"0.00"},{"v":0,"d":"0.00"},{"v":0,"d":"0.00"},{"v":0.38189911825617623,"d":"0.38"},{"v":0.38189911825617623,"d":"0.38"},{"v":0.7186193770983945,"d":"0.72"},{"v":3684.913383819565,"d":"3684.91"},{"v":2089.996221878095,"d":"2090.00"},{"v":0.006299682531683641,"d":"0.01"}]
[{"$nulls":6},165.375,9922.5,{"v":0,"d":"0.00"},{"v":0,"d":"0.00"},{"v":0,"d":"0.00"},{"v":0.12192560329852009,"d":"0.12"},{"v":0.12192560329852009,"d":"0.12"},{"v":0.7185831645771642,"d":"0.72"},{"v":3685.10276732207,"d":"3685.10"},{"v":2090.105230589714,"d":"2090.11"},{"v":0.006300000000000001,"d":"0.01"}]
[{"$nulls":6},165.39166666666668,9923.5,{"v":0,"d":"0.00"},{"v":0,"d":"0.00"},{"v":0,"d":"0.00"},{"v":0.3001921238182689,"d":"0.30"},{"v":0.3001921238182689,"d":"0.30"},{"v":0.7185469575298243,"d":"0.72"},{"v":3685.2921410960294,"d":"3685.29"},{"v":2090.214233622813,"d":"2090.21"},{"v":0.006300317452319367,"d":"0.01"}]
[{"$nulls":6},165.40833333333333,9924.5,{"v":0,"d":"0.00"},{"v":0,"d":"0.00"},{"v":0,"d":"0.00"},{"v":0.22792017694567235,"d":"0.23"},{"v":0.22792017694567235,"d":"0.23"},{"v":0.7185107559549958,"d":"0.72"},{"v":3685.481505142941,"d":"3685.48"},{"v":2090.3232309782775,"d":"2090.32"},{"v":6.3006348886441585E-3,"d":"0.01"}]
[{"$nulls":6},165.425,9925.5,{"v":0,"d":"0.00"},{"v":0,"d":"0.00"},{"v":0,"d":"0.00"},{"v":0.34238156539315967,"d":"0.34"},{"v":0.34238156539315967,"d":"0.34"},{"v":0.7184745598512999,"d":"0.72"},{"v":3685.670859464301,"d":"3685.67"},{"v":2090.4322226569934,"d":"2090.43"},{"v":6.300952308976795E-3,"d":"0.01"}]
[{"$nulls":6},165.44166666666666,9926.5,{"v":0,"d":"0.00"},{"v":0,"d":"0.00"},{"v":0,"d":"0.00"},{"v":0.4154150172159724,"d":"0.42"},{"v":0.4154150172159724,"d":"0.42"},{"v":0.7184383692173594,"d":"0.72"},{"v":3685.8602040616106,"d":"3685.86"},{"v":2090.541208659848,"d":"2090.54"},{"v":0.006301269713319689,"d":"0.01"}]
[{"$nulls":6},165.45833333333334,9927.5,{"v":0,"d":"0.00"},{"v":0,"d":"0.00"},{"v":0,"d":"0.00"},{"v":0.15515269361507694,"d":"0.16"},{"v":0.15515269361507694,"d":"0.16"},{"v":0.7184021840517962,"d":"0.72"},{"v":3686.0495389363646,"d":"3686.05"},{"v":2090.6501889877254,"d":"2090.65"},{"v":0.006301587101675259,"d":"0.01"}]
[{"$nulls":6},165.475,9928.5,{"v":0,"d":"0.00"},{"v":0,"d":"0.00"},{"v":0,"d":"0.00"},{"v":0.03579230131789041,"d":"0.04"},{"v":0.03579230131789041,"d":"0.04"},{"v":0.7183660043532337,"d":"0.72"},{"v":3686.238864090061,"d":"3686.24"},{"v":2090.759163641512,"d":"2090.76"},{"v":0.006301904474045921,"d":"0.01"}]
[{"$nulls":6},165.49166666666667,9929.5,{"v":0,"d":"0.00"},{"v":0,"d":"0.00"},{"v":0,"d":"0.00"},{"v":0.3690144776321591,"d":"0.37"},{"v":0.3690144776321591,"d":"0.37"},{"v":0.7183298301202953,"d":"0.72"},{"v":3686.4281795241964,"d":"3686.43"},{"v":2090.8681326220926,"d":"2090.87"},{"v":0.006302221830434089,"d":"0.01"}]
[{"$nulls":6},165.50833333333333,9930.5,{"v":0,"d":"0.00"},{"v":0,"d":"0.00"},{"v":0,"d":"0.00"},{"v":0.13847254827840938,"d":"0.14"},{"v":0.13847254827840938,"d":"0.14"},{"v":0.7182936613516048,"d":"0.72"},{"v":3686.617485240267,"d":"3686.62"},{"v":2090.977095930353,"d":"2090.98"},{"v":6.3025391708421774E-3,"d":"0.01"}]
[{"$nulls":6},165.525,9931.5,{"v":0,"d":"0.00"},{"v":0,"d":"0.00"},{"v":0,"d":"0.00"},{"v":0.0700134511719136,"d":"0.07"},{"v":0.0700134511719136,"d":"0.07"},{"v":0.7182574980457869,"d":"0.72"},{"v":3686.806781239768,"d":"3686.81"},{"v":2091.086053567177,"d":"2091.09"},{"v":0.006302856495272601,"d":"0.01"}]
[{"$nulls":6},165.54166666666666,9932.5,{"v":0,"d":"0.00"},{"v":0,"d":"0.00"},{"v":0,"d":"0.00"},{"v":0.33057196874655614,"d":"0.33"},{"v":0.33057196874655614,"d":"0.33"},{"v":0.7182213402014667,"d":"0.72"},{"v":3686.996067524197,"d":"3687.00"},{"v":2091.1950055334496,"d":"2091.20"},{"v":0.00630317380372777,"d":"0.01"}]
[{"$nulls":6},165.55833333333334,9933.5,{"v":0,"d":"0.00"},{"v":0,"d":"0.00"},{"v":0,"d":"0.00"},{"v":0.2795972629822877,"d":"0.28"},{"v":0.2795972629822877,"d":"0.28"},{"v":0.7181851878172694,"d":"0.72"},{"v":3687.1853440950463,"d":"3687.19"},{"v":2091.3039518300548,"d":"2091.30"},{"v":0.006303491096210099,"d":"0.01"}]
[{"$nulls":6},165.575,9934.5,{"v":0,"d":"0.00"},{"v":0,"d":"0.00"},{"v":0,"d":"0.00"},{"v":0.30901765025010264,"d":"0.31"},{"v":0.30901765025010264,"d":"0.31"},{"v":0.7181490408918209,"d":"0.72"},{"v":3687.3746109538124,"d":"3687.37"},{"v":2091.412892457877,"d":"2091.41"},{"v":6.303808372722001E-3,"d":"0.01"}]
[{"$nulls":6},165.59166666666667,9935.5,{"v":0,"d":"0.00"},{"v":0,"d":"0.00"},{"v":0,"d":"0.00"},{"v":0.1728317199838646,"d":"0.17"},{"v":0.1728317199838646,"d":"0.17"},{"v":0.7181128994237478,"d":"0.72"},{"v":3687.5638681019896,"d":"3687.56"},{"v":2091.5218274178005,"d":"2091.52"},{"v":0.006304125633265886,"d":"0.01"}]
[{"$nulls":6},165.60833333333332,9936.5,{"v":0,"d":"0.00"},{"v":0,"d":"0.00"},{"v":0,"d":"0.00"},{"v":0.008858518490382716,"d":"0.01"},{"v":0.008858518490382716,"d":"0.01"},{"v":0.7180767634116769,"d":"0.72"},{"v":3687.7531155410707,"d":"3687.75"},{"v":2091.630756710708,"d":"2091.63"},{"v":0.006304442877844164,"d":"0.01"}]
[{"$nulls":6},165.625,9937.5,{"v":0,"d":"0.00"},{"v":0,"d":"0.00"},{"v":0,"d":"0.00"},{"v":0.024139819007642616,"d":"0.02"},{"v":0.024139819007642616,"d":"0.02"},{"v":0.7180406328542357,"d":"0.72"},{"v":3687.942353272551,"d":"3687.94"},{"v":2091.7396803374836,"d":"2091.74"},{"v":6.3047601064592455E-3,"d":"0.01"}]
[{"$nulls":6},165.64166666666668,9938.5,{"v":0,"d":"0.00"},{"v":0,"d":"0.00"},{"v":0,"d":"0.00"},{"v":0.039385348040552715,"d":"0.04"},{"v":0.039385348040552715,"d":"0.04"},{"v":0.7180045077500518,"d":"0.72"},{"v":3688.1315812979215,"d":"3688.13"},{"v":2091.848598299009,"d":"2091.85"},{"v":0.006305077319113542,"d":"0.01"}]
[{"$nulls":6},165.65833333333333,9939.5,{"v":0,"d":"0.00"},{"v":0,"d":"0.00"},{"v":0,"d":"0.00"},{"v":0.14195390529117669,"d":"0.14"},{"v":0.14195390529117669,"d":"0.14"},{"v":0.717968388097754,"d":"0.72"},{"v":3688.3207996186766,"d":"3688.32"},{"v":2091.95751059617,"d":"2091.96"},{"v":0.006305394515809459,"d":"0.01"}]
[{"$nulls":6},165.675,9940.5,{"v":0,"d":"0.00"},{"v":0,"d":"0.00"},{"v":0,"d":"0.00"},{"v":0.020598734976532918,"d":"0.02"},{"v":0.020598734976532918,"d":"0.02"},{"v":0.7179322738959707,"d":"0.72"},{"v":3688.5100082363087,"d":"3688.51"},{"v":2092.0664172298466,"d":"2092.07"},{"v":6.305711696549407E-3,"d":"0.01"}]
[{"$nulls":6},165.69166666666666,9941.5,{"v":0,"d":"0.00"},{"v":0,"d":"0.00"},{"v":0,"d":"0.00"},{"v":0.48886738177219363,"d":"0.49"},{"v":0.48886738177219363,"d":"0.49"},{"v":0.7178961651433317,"d":"0.72"},{"v":3688.6992071523096,"d":"3688.70"},{"v":2092.175318200923,"d":"2092.18"},{"v":0.006306028861335792,"d":"0.01"}]
[{"$nulls":6},165.70833333333334,9942.5,{"v":0,"d":"0.00"},{"v":0,"d":"0.00"},{"v":0,"d":"0.00"},{"v":0.2952436517776849,"d":"0.30"},{"v":0.2952436517776849,"d":"0.30"},{"v":0.717860061838466,"d":"0.72"},{"v":3688.888396368169,"d":"3688.89"},{"v":2092.2842135102796,"d":"2092.28"},{"v":6.3063460101710255E-3,"d":"0.01"}]
[{"$nulls":6},165.725,9943.5,{"v":0,"d":"0.00"},{"v":0,"d":"0.00"},{"v":0,"d":"0.00"},{"v":0.04856770863625859,"d":"0.05"},{"v":0.04856770863625859,"d":"0.05"},{"v":0.7178239639800047,"d":"0.72"},{"v":3689.077575885382,"d":"3689.08"},{"v":2092.3931031588004,"d":"2092.39"},{"v":0.006306663143057507,"d":"0.01"}]
[{"$nulls":6},165.74166666666667,9944.5,{"v":0,"d":"0.00"},{"v":0,"d":"0.00"},{"v":0,"d":"0.00"},{"v":0.14732848249334396,"d":"0.15"},{"v":0.14732848249334396,"d":"0.15"},{"v":0.7177878715665782,"d":"0.72"},{"v":3689.2667457054367,"d":"3689.27"},{"v":2092.5019871473664,"d":"2092.50"},{"v":0.006306980259997647,"d":"0.01"}]
[{"$nulls":6},165.75833333333333,9945.5,{"v":0,"d":"0.00"},{"v":0,"d":"0.00"},{"v":0,"d":"0.00"},{"v":0.2216908251210325,"d":"0.22"},{"v":0.2216908251210325,"d":"0.22"},{"v":0.7177517845968175,"d":"0.72"},{"v":3689.4559058298237,"d":"3689.46"},{"v":2092.610865476858,"d":"2092.61"},{"v":0.006307297360993852,"d":"0.01"}]
[{"$nulls":6},165.775,9946.5,{"v":0,"d":"0.00"},{"v":0,"d":"0.00"},{"v":0,"d":"0.00"},{"v":0.2327020937637801,"d":"0.23"},{"v":0.2327020937637801,"d":"0.23"},{"v":0.7177157030693551,"d":"0.72"},{"v":3689.6450562600344,"d":"3689.65"},{"v":2092.719738148159,"d":"2092.72"},{"v":6.3076144460485215E-3,"d":"0.01"}]
[{"$nulls":6},165.79166666666666,9947.5,{"v":0,"d":"0.00"},{"v":0,"d":"0.00"},{"v":0,"d":"0.00"},{"v":0.4600476408492101,"d":"0.46"},{"v":0.4600476408492101,"d":"0.46"},{"v":0.7176796269828225,"d":"0.72"},{"v":3689.8341969975586,"d":"3689.83"},{"v":2092.828605162149,"d":"2092.83"},{"v":0.006307931515164063,"d":"0.01"}]
[{"$nulls":6},165.80833333333334,9948.5,{"v":0,"d":"0.00"},{"v":0,"d":"0.00"},{"v":0,"d":"0.00"},{"v":0.14104599166237608,"d":"0.14"},{"v":0.14104599166237608,"d":"0.14"},{"v":0.7176435563358524,"d":"0.72"},{"v":3690.0233280438833,"d":"3690.02"},{"v":2092.937466519708,"d":"2092.94"},{"v":0.006308248568342881,"d":"0.01"}]
[{"$nulls":6},165.825,9949.5,{"v":0,"d":"0.00"},{"v":0,"d":"0.00"},{"v":0,"d":"0.00"},{"v":0.008475335068005685,"d":"0.01"},{"v":0.008475335068005685,"d":"0.01"},{"v":0.7176074911270787,"d":"0.72"},{"v":3690.2124494005006,"d":"3690.21"},{"v":2093.046322221719,"d":"2093.05"},{"v":6.308565605587374E-3,"d":"0.01"}]
[{"$nulls":6},165.84166666666667,9950.5,{"v":0,"d":"0.00"},{"v":0,"d":"0.00"},{"v":0,"d":"0.00"},{"v":0.16782773076831398,"d":"0.17"},{"v":0.16782773076831398,"d":"0.17"},{"v":0.7175714313551341,"d":"0.72"},{"v":3690.401561068897,"d":"3690.40"},{"v":2093.15517226906,"d":"2093.16"},{"v":0.006308882626899949,"d":"0.01"}]
[{"$nulls":6},165.85833333333332,9951.5,{"v":0,"d":"0.00"},{"v":0,"d":"0.00"},{"v":0,"d":"0.00"},{"v":0.18172396583917477,"d":"0.18"},{"v":0.18172396583917477,"d":"0.18"},{"v":0.7175353770186533,"d":"0.72"},{"v":3690.5906630505615,"d":"3690.59"},{"v":2093.2640166626124,"d":"2093.26"},{"v":0.006309199632283005,"d":"0.01"}]
[{"$nulls":6},165.875,9952.5,{"v":0,"d":"0.00"},{"v":0,"d":"0.00"},{"v":0,"d":"0.00"},{"v":0.2761397327704772,"d":"0.28"},{"v":0.2761397327704772,"d":"0.28"},{"v":0.7174993281162709,"d":"0.72"},{"v":3690.779755346982,"d":"3690.78"},{"v":2093.3728554032564,"d":"2093.37"},{"v":0.006309516621738943,"d":"0.01"}]
[{"$nulls":6},165.89166666666668,9953.5,{"v":0,"d":"0.00"},{"v":0,"d":"0.00"},{"v":0,"d":"0.00"},{"v":0.1446213668070122,"d":"0.14"},{"v":0.1446213668070122,"d":"0.14"},{"v":0.717463284646622,"d":"0.72"},{"v":3690.968837959646,"d":"3690.97"},{"v":2093.481688491872,"d":"2093.48"},{"v":6.309833595270163E-3,"d":"0.01"}]
[{"$nulls":6},165.90833333333333,9954.5,{"v":0,"d":"0.00"},{"v":0,"d":"0.00"},{"v":0,"d":"0.00"},{"v":0.47079254994512976,"d":"0.47"},{"v":0.47079254994512976,"d":"0.47"},{"v":0.7174272466083419,"d":"0.72"},{"v":3691.1579108900396,"d":"3691.16"},{"v":2093.590515929337,"d":"2093.59"},{"v":0.006310150552879067,"d":"0.01"}]
[{"$nulls":6},165.925,9955.5,{"v":0,"d":"0.00"},{"v":0,"d":"0.00"},{"v":0,"d":"0.00"},{"v":0.17730669493509793,"d":"0.18"},{"v":0.17730669493509793,"d":"0.18"},{"v":0.7173912140000667,"d":"0.72"},{"v":3691.3469741396502,"d":"3691.35"},{"v":2093.6993377165318,"d":"2093.70"},{"v":0.006310467494568053,"d":"0.01"}]
[{"$nulls":6},165.94166666666666,9956.5,{"v":0,"d":"0.00"},{"v":0,"d":"0.00"},{"v":0,"d":"0.00"},{"v":0.09676176924545599,"d":"0.10"},{"v":0.09676176924545599,"d":"0.10"},{"v":0.7173551868204332,"d":"0.72"},{"v":3691.536027709965,"d":"3691.54"},{"v":2093.808153854336,"d":"2093.81"},{"v":0.006310784420339519,"d":"0.01"}]
[{"$nulls":6},165.95833333333334,9957.5,{"v":0,"d":"0.00"},{"v":0,"d":"0.00"},{"v":0,"d":"0.00"},{"v":0.22237971780359,"d":"0.22"},{"v":0.22237971780359,"d":"0.22"},{"v":0.7173191650680784,"d":"0.72"},{"v":3691.7250716024687,"d":"3691.73"},{"v":2093.9169643436276,"d":"2093.92"},{"v":0.006311101330195863,"d":"0.01"}]
[{"$nulls":6},165.975,9958.5,{"v":0,"d":"0.00"},{"v":0,"d":"0.00"},{"v":0,"d":"0.00"},{"v":0.42289265651229485,"d":"0.42"},{"v":0.42289265651229485,"d":"0.42"},{"v":0.7172831487416393,"d":"0.72"},{"v":3691.9141058186465,"d":"3691.91"},{"v":2094.0257691852853,"d":"2094.03"},{"v":0.006311418224139485,"d":"0.01"}]
[{"$nulls":6},165.99166666666667,9959.5,{"v":0,"d":"0.00"},{"v":0,"d":"0.00"},{"v":0,"d":"0.00"},{"v":0.4424455421232033,"d":"0.44"},{"v":0.4424455421232033,"d":"0.44"},{"v":0.7172471378397545,"d":"0.72"},{"v":3692.1031303599852,"d":"3692.10"},{"v":2094.134568380188,"d":"2094.13"},{"v":0.006311735102172778,"d":"0.01"}]
[{"$nulls":6},166.00833333333333,9960.5,{"v":0,"d":"0.00"},{"v":0,"d":"0.00"},{"v":0,"d":"0.00"},{"v":0.14599579839376692,"d":"0.15"},{"v":0.14599579839376692,"d":"0.15"},{"v":0.7172111323610623,"d":"0.72"},{"v":3692.2921452279693,"d":"3692.29"},{"v":2094.2433619292133,"d":"2094.24"},{"v":0.006312051964298139,"d":"0.01"}]
[{"$nulls":6},166.025,9961.5,{"v":0,"d":"0.00"},{"v":0,"d":"0.00"},{"v":0,"d":"0.00"},{"v":0.16054918628717857,"d":"0.16"},{"v":0.16054918628717857,"d":"0.16"},{"v":0.7171751323042013,"d":"0.72"},{"v":3692.481150424082,"d":"3692.48"},{"v":2094.3521498332393,"d":"2094.35"},{"v":0.006312368810517965,"d":"0.01"}]
[{"$nulls":6},166.04166666666666,9962.5,{"v":0,"d":"0.00"},{"v":0,"d":"0.00"},{"v":0,"d":"0.00"},{"v":0.29073444736226495,"d":"0.29"},{"v":0.29073444736226495,"d":"0.29"},{"v":0.717139137667811,"d":"0.72"},{"v":3692.6701459498067,"d":"3692.67"},{"v":2094.460932093143,"d":"2094.46"},{"v":6.312685640834652E-3,"d":"0.01"}]
[{"$nulls":6},166.05833333333334,9963.5,{"v":0,"d":"0.00"},{"v":0,"d":"0.00"},{"v":0,"d":"0.00"},{"v":0.3350038868446162,"d":"0.34"},{"v":0.3350038868446162,"d":"0.34"},{"v":0.7171031484505316,"d":"0.72"},{"v":3692.85913180663,"d":"3692.86"},{"v":2094.5697087098033,"d":"2094.57"},{"v":0.006313002455250591,"d":"0.01"}]
[{"$nulls":6},166.075,9964.5,{"v":0,"d":"0.00"},{"v":0,"d":"0.00"},{"v":0,"d":"0.00"},{"v":0.3096545576805734,"d":"0.31"},{"v":0.3096545576805734,"d":"0.31"},{"v":0.7170671646510032,"d":"0.72"},{"v":3693.0481079960337,"d":"3693.05"},{"v":2094.6784796840966,"d":"2094.68"},{"v":0.006313319253768179,"d":"0.01"}]
[{"$nulls":6},166.09166666666667,9965.5,{"v":0,"d":"0.00"},{"v":0,"d":"0.00"},{"v":0,"d":"0.00"},{"v":0.12800994849492559,"d":"0.13"},{"v":0.12800994849492559,"d":"0.13"},{"v":0.7170311862678665,"d":"0.72"},{"v":3693.237074519499,"d":"3693.24"},{"v":2094.7872450168993,"d":"2094.79"},{"v":0.006313636036389808,"d":"0.01"}]
[{"$nulls":6},166.10833333333332,9966.5,{"v":0,"d":"0.00"},{"v":0,"d":"0.00"},{"v":0,"d":"0.00"},{"v":0.06137042912185092,"d":"0.06"},{"v":0.06137042912185092,"d":"0.06"},{"v":0.7169952132997633,"d":"0.72"},{"v":3693.4260313785107,"d":"3693.43"},{"v":2094.8960047090895,"d":"2094.90"},{"v":0.006313952803117869,"d":"0.01"}]
[{"$nulls":6},166.125,9967.5,{"v":0,"d":"0.00"},{"v":0,"d":"0.00"},{"v":0,"d":"0.00"},{"v":0.16932968048632102,"d":"0.17"},{"v":0.16932968048632102,"d":"0.17"},{"v":0.716959245745335,"d":"0.72"},{"v":3693.6149785745506,"d":"3693.61"},{"v":2095.0047587615427,"d":"2095.00"},{"v":6.314269553954757E-3,"d":"0.01"}]
[{"$nulls":6},166.14166666666668,9968.5,{"v":0,"d":"0.00"},{"v":0,"d":"0.00"},{"v":0,"d":"0.00"},{"v":0.1278918362640687,"d":"0.13"},{"v":0.1278918362640687,"d":"0.13"},{"v":0.716923283603224,"d":"0.72"},{"v":3693.8039161090996,"d":"3693.80"},{"v":2095.113507175136,"d":"2095.11"},{"v":6.3145862889028605E-3,"d":"0.01"}]
[{"$nulls":6},166.15833333333333,9969.5,{"v":0,"d":"0.00"},{"v":0,"d":"0.00"},{"v":0,"d":"0.00"},{"v":0.04701310746123655,"d":"0.05"},{"v":0.04701310746123655,"d":"0.05"},{"v":0.7168873268720729,"d":"0.72"},{"v":3693.9928439836394,"d":"3693.99"},{"v":2095.2222499507443,"d":"2095.22"},{"v":0.006314903007964573,"d":"0.01"}]
[{"$nulls":6},166.175,9970.5,{"v":0,"d":"0.00"},{"v":0,"d":"0.00"},{"v":0,"d":"0.00"},{"v":0.3721541122027936,"d":"0.37"},{"v":0.3721541122027936,"d":"0.37"},{"v":0.7168513755505252,"d":"0.72"},{"v":3694.1817621996515,"d":"3694.18"},{"v":2095.3309870892454,"d":"2095.33"},{"v":0.006315219711142281,"d":"0.01"}]
[{"$nulls":6},166.19166666666666,9971.5,{"v":0,"d":"0.00"},{"v":0,"d":"0.00"},{"v":0,"d":"0.00"},{"v":0.0765979964830158,"d":"0.08"},{"v":0.0765979964830158,"d":"0.08"},{"v":0.7168154296372244,"d":"0.72"},{"v":3694.370670758616,"d":"3694.37"},{"v":2095.439718591513,"d":"2095.44"},{"v":0.006315536398438378,"d":"0.01"}]
[{"$nulls":6},166.20833333333334,9972.5,{"v":0,"d":"0.00"},{"v":0,"d":"0.00"},{"v":0,"d":"0.00"},{"v":0.4214144306705255,"d":"0.42"},{"v":0.4214144306705255,"d":"0.42"},{"v":0.7167794891308147,"d":"0.72"},{"v":3694.559569662013,"d":"3694.56"},{"v":2095.5484444584235,"d":"2095.55"},{"v":6.3158530698552515E-3,"d":"0.01"}]
[{"$nulls":6},166.225,9973.5,{"v":0,"d":"0.00"},{"v":0,"d":"0.00"},{"v":0,"d":"0.00"},{"v":0.09744146352282629,"d":"0.10"},{"v":0.09744146352282629,"d":"0.10"},{"$f":"plugl/Q11713","v":{"v":0.7167435540299408,"d":"0.72"}},{"v":3694.7484589113233,"d":"3694.75"},{"v":2095.657164690852,"d":"2095.66"},{"v":0.006316169725395289,"d":"0.01"}]
[{"$nulls":6},166.24166666666667,9974.5,{"$f":"(Ceq*0.5*EXP(-H11714*koff)*(NORMSDIST((plugl-capl+H11714*vc)/SQRT(4*H11714*dc))-NORMSDIST((H11714*vc-capl)/SQRT(4*H11714*dc)))*$B$31)","v":{"v":0,"d":"0.00"}},{"$f":"(((Aeq/2)*(NORMSDIST((plugl-capl+(H11714*va))/SQRT(4*H11714*da))-NORMSDIST((H11714*va-capl)/SQRT(4*H11714*dc))))*$B$31)","v":{"v":0,"d":"0.00"}},{"$f":"((koff*Ceq*EXP(-(capl-va*H11714)*koff/(vc-va))/(2*(vc-va)))*Q11714*((O11714+N11714)*NORMSDIST(N11714+O11714)-O11714*NORMSDIST(O11714)-(P11714+N11714)*NORMSDIST(N11714+P11714)+P11714*NORMSDIST(P11714)+(EXP(-((O11714+N11714)^2))-EXP(-(O11714^2))-EXP(-((P11714+N11714)^2))+EXP(-(P11714^2)))/SQRT(PI()))*$B$31)","v":{"v":0,"d":"0.00"}},{"$f":"$B$19*RAND()","v":{"v":0.19412081644749118,"d":"0.19"}},{"v":0.19412081644749118,"d":"0.19"},{"v":0.7167076243332479,"d":"0.72"},{"$f":"(vc*H11714-capl)/Q11714","v":{"v":3694.9373385080253,"d":"3694.94"}},{"$f":"(va*H11714-capl)/Q11714","v":{"v":2095.765879289673,"d":"2095.77"}},{"$f":"2*SQRT((dc*(capl-va*H11714)-da*(capl-vc*H11714))/(vc-va))","v":{"v":0.00631648636506088,"d":"0.01"}}]
[{"$nulls":6},{"$f":"H11715/60","v":166.25833333333333},9975.5,{"v":0,"d":"0.00"},{"v":0,"d":"0.00"},{"v":0,"d":"0.00"},{"v":0.4467089388679747,"d":"0.45"},{"$f":"SUM(I11715:K11715)+L11715","v":{"v":0.4467089388679747,"d":"0.45"}},{"v":0.7166717000393814,"d":"0.72"},{"v":3695.1262084535983,"d":"3695.13"},{"v":2095.8745882557623,"d":"2095.87"},{"v":0.00631680298885441,"d":"0.01"}]
[{"$nulls":6},166.275,9976.5,{"v":0,"d":"0.00"},{"v":0,"d":"0.00"},{"v":0,"d":"0.00"},{"v":0.4719393290178985,"d":"0.47"},{"v":0.4719393290178985,"d":"0.47"},{"v":0.7166357811469874,"d":"0.72"},{"v":3695.315068749522,"d":"3695.32"},{"v":2095.9832915899938,"d":"2095.98"},{"v":0.006317119596778266,"d":"0.01"}]
[{"$nulls":6},166.29166666666666,9977.5,{"v":0,"d":"0.00"},{"v":0,"d":"0.00"},{"v":0,"d":"0.00"},{"v":0.4090743625893005,"d":"0.41"},{"v":0.4090743625893005,"d":"0.41"},{"v":0.7165998676547126,"d":"0.72"},{"v":3695.5039193972743,"d":"3695.50"},{"v":2096.0919892932416,"d":"2096.09"},{"v":6.317436188834835E-3,"d":"0.01"}]
[{"$nulls":6},166.30833333333334,9978.5,{"v":0,"d":"0.00"},{"v":0,"d":"0.00"},{"v":0,"d":"0.00"},{"v":0.18951558118039924,"d":"0.19"},{"v":0.18951558118039924,"d":"0.19"},{"v":0.716563959561204,"d":"0.72"},{"v":3695.6927603983318,"d":"3695.69"},{"v":2096.2006813663797,"d":"2096.20"},{"v":0.006317752765026502,"d":"0.01"}]
[{"$nulls":6},166.325,9979.5,{"v":0,"d":"0.00"},{"v":0,"d":"0.00"},{"v":0,"d":"0.00"},{"v":0.49684577169421423,"d":"0.50"},{"v":0.49684577169421423,"d":"0.50"},{"v":0.7165280568651091,"d":"0.72"},{"v":3695.8815917541747,"d":"3695.88"},{"v":2096.3093678102823,"d":"2096.31"},{"v":0.00631806932535565,"d":"0.01"}]
[{"$nulls":6},166.34166666666667,9980.5,{"v":0,"d":"0.00"},{"v":0,"d":"0.00"},{"v":0,"d":"0.00"},{"v":0.3147147838885096,"d":"0.31"},{"v":0.3147147838885096,"d":"0.31"},{"v":0.7164921595650758,"d":"0.72"},{"v":3696.0704134662783,"d":"3696.07"},{"v":2096.418048625823,"d":"2096.42"},{"v":6.3183858698246664E-3,"d":"0.01"}]
[{"$nulls":6},166.35833333333332,9981.5,{"v":0,"d":"0.00"},{"v":0,"d":"0.00"},{"v":0,"d":"0.00"},{"v":0.011792288243451077,"d":"0.01"},{"v":0.011792288243451077,"d":"0.01"},{"v":0.7164562676597527,"d":"0.72"},{"v":3696.2592255361196,"d":"3696.26"},{"v":2096.526723813875,"d":"2096.53"},{"v":0.006318702398435932,"d":"0.01"}]
[{"$nulls":6},166.375,9982.5,{"v":0,"d":"0.00"},{"v":0,"d":"0.00"},{"v":0,"d":"0.00"},{"v":0.11602418092602479,"d":"0.12"},{"v":0.11602418092602479,"d":"0.12"},{"v":0.7164203811477884,"d":"0.72"},{"v":3696.4480279651757,"d":"3696.45"},{"v":2096.635393375311,"d":"2096.64"},{"v":0.006319018911191832,"d":"0.01"}]
[{"$nulls":6},166.39166666666668,9983.5,{"v":0,"d":"0.00"},{"v":0,"d":"0.00"},{"v":0,"d":"0.00"},{"v":0.38311332720631,"d":"0.38"},{"v":0.38311332720631,"d":"0.38"},{"v":0.7163845000278326,"d":"0.72"},{"v":3696.636820754922,"d":"3696.64"},{"v":2096.744057311005,"d":"2096.74"},{"v":0.006319335408094747,"d":"0.01"}]
[{"$nulls":6},166.40833333333333,9984.5,{"v":0,"d":"0.00"},{"v":0,"d":"0.00"},{"v":0,"d":"0.00"},{"v":0.07467195016141848,"d":"0.07"},{"v":0.07467195016141848,"d":"0.07"},{"v":0.7163486242985352,"d":"0.72"},{"v":3696.8256039068356,"d":"3696.83"},{"v":2096.852715621829,"d":"2096.85"},{"v":0.00631965188914706,"d":"0.01"}]
[{"$nulls":6},166.425,9985.5,{"v":0,"d":"0.00"},{"v":0,"d":"0.00"},{"v":0,"d":"0.00"},{"v":0.19183087151194717,"d":"0.19"},{"v":0.19183087151194717,"d":"0.19"},{"v":0.7163127539585461,"d":"0.72"},{"v":3697.0143774223893,"d":"3697.01"},{"v":2096.961368308655,"d":"2096.96"},{"v":6.319968354351153E-3,"d":"0.01"}]
[{"$nulls":6},166.44166666666666,9986.5,{"v":0,"d":"0.00"},{"v":0,"d":"0.00"},{"v":0,"d":"0.00"},{"v":0.36585647971463303,"d":"0.37"},{"v":0.36585647971463303,"d":"0.37"},{"v":0.7162768890065169,"d":"0.72"},{"v":3697.2031413030613,"d":"3697.20"},{"v":2097.070015372357,"d":"2097.07"},{"v":0.006320284803709403,"d":"0.01"}]
[{"$nulls":6},166.45833333333334,9987.5,{"v":0,"d":"0.00"},{"v":0,"d":"0.00"},{"v":0,"d":"0.00"},{"v":0.49446770661443706,"d":"0.49"},{"v":0.49446770661443706,"d":"0.49"},{"v":0.7162410294410982,"d":"0.72"},{"v":3697.3918955503245,"d":"3697.39"},{"v":2097.1786568138054,"d":"2097.18"},{"v":0.006320601237224193,"d":"0.01"}]
[{"$nulls":6},166.475,9988.5,{"v":0,"d":"0.00"},{"v":0,"d":"0.00"},{"v":0,"d":"0.00"},{"v":0.20095033030215842,"d":"0.20"},{"v":0.20095033030215842,"d":"0.20"},{"v":0.7162051752609419,"d":"0.72"},{"v":3697.5806401656523,"d":"3697.58"},{"v":2097.287292633872,"d":"2097.29"},{"v":0.006320917654897904,"d":"0.01"}]
[{"$nulls":6},166.49166666666667,9989.5,{"v":0,"d":"0.00"},{"v":0,"d":"0.00"},{"v":0,"d":"0.00"},{"v":0.023190579398209177,"d":"0.02"},{"v":0.023190579398209177,"d":"0.02"},{"v":0.7161693264647006,"d":"0.72"},{"v":3697.76937515052,"d":"3697.77"},{"v":2097.3959228334297,"d":"2097.40"},{"v":0.00632123405673291,"d":"0.01"}]
[{"$nulls":6},166.50833333333333,9990.5,{"v":0,"d":"0.00"},{"v":0,"d":"0.00"},{"v":0,"d":"0.00"},{"v":0.16063862433928416,"d":"0.16"},{"v":0.16063862433928416,"d":"0.16"},{"v":0.7161334830510265,"d":"0.72"},{"v":3697.9581005064,"d":"3697.96"},{"v":2097.5045474133485,"d":"2097.50"},{"v":6.321550442731594E-3,"d":"0.01"}]
[{"$nulls":6},166.525,9991.5,{"v":0,"d":"0.00"},{"v":0,"d":"0.00"},{"v":0,"d":"0.00"},{"v":0.02434628317934512,"d":"0.02"},{"v":0.02434628317934512,"d":"0.02"},{"v":0.7160976450185732,"d":"0.72"},{"v":3698.146816234767,"d":"3698.15"},{"v":2097.613166374501,"d":"2097.61"},{"v":0.00632186681289633,"d":"0.01"}]
[{"$nulls":6},166.54166666666666,9992.5,{"v":0,"d":"0.00"},{"v":0,"d":"0.00"},{"v":0,"d":"0.00"},{"v":0.37879116715854105,"d":"0.38"},{"v":0.37879116715854105,"d":"0.38"},{"v":0.716061812365994,"d":"0.72"},{"v":3698.335522337091,"d":"3698.34"},{"v":2097.721779717756,"d":"2097.72"},{"v":0.006322183167229499,"d":"0.01"}]
[{"$nulls":6},166.55833333333334,9993.5,{"v":0,"d":"0.00"},{"v":0,"d":"0.00"},{"v":0,"d":"0.00"},{"v":0.16720436365183466,"d":"0.17"},{"v":0.16720436365183466,"d":"0.17"},{"v":0.7160259850919434,"d":"0.72"},{"v":3698.5242188148472,"d":"3698.52"},{"v":2097.8303874439857,"d":"2097.83"},{"v":6.322499505733473E-3,"d":"0.01"}]
[{"$nulls":6},166.575,9994.5,{"v":0,"d":"0.00"},{"v":0,"d":"0.00"},{"v":0,"d":"0.00"},{"v":0.0642407652655726,"d":"0.06"},{"v":0.0642407652655726,"d":"0.06"},{"v":0.7159901631950758,"d":"0.72"},{"v":3698.712905669506,"d":"3698.71"},{"v":2097.9389895540608,"d":"2097.94"},{"v":0.00632281582841063,"d":"0.01"}]
[{"$nulls":6},166.59166666666667,9995.5,{"v":0,"d":"0.00"},{"v":0,"d":"0.00"},{"v":0,"d":"0.00"},{"v":0.16569731119124154,"d":"0.17"},{"v":0.16569731119124154,"d":"0.17"},{"v":0.715954346674046,"d":"0.72"},{"v":3698.9015829025393,"d":"3698.90"},{"v":2098.0475860488505,"d":"2098.05"},{"v":0.006323132135263347,"d":"0.01"}]
[{"$nulls":6},166.60833333333332,9996.5,{"v":0,"d":"0.00"},{"v":0,"d":"0.00"},{"v":0,"d":"0.00"},{"v":0.4271397857175014,"d":"0.43"},{"v":0.4271397857175014,"d":"0.43"},{"v":0.7159185355275101,"d":"0.72"},{"v":3699.0902505154186,"d":"3699.09"},{"v":2098.1561769292257,"d":"2098.16"},{"v":6.3234484262939955E-3,"d":"0.01"}]
[{"$nulls":6},166.625,9997.5,{"v":0,"d":"0.00"},{"v":0,"d":"0.00"},{"v":0,"d":"0.00"},{"v":0.48216255834800403,"d":"0.48"},{"v":0.48216255834800403,"d":"0.48"},{"v":0.7158827297541236,"d":"0.72"},{"v":3699.2789085096138,"d":"3699.28"},{"v":2098.2647621960555,"d":"2098.26"},{"v":0.006323764701504951,"d":"0.01"}]
[{"$nulls":6},166.64166666666668,9998.5,{"v":0,"d":"0.00"},{"v":0,"d":"0.00"},{"v":0,"d":"0.00"},{"v":0.4450587156938427,"d":"0.45"},{"v":0.4450587156938427,"d":"0.45"},{"v":0.7158469293525431,"d":"0.72"},{"v":3699.467556886596,"d":"3699.47"},{"v":2098.3733418502093,"d":"2098.37"},{"v":0.006324080960898589,"d":"0.01"}]
[{"$nulls":6},166.65833333333333,9999.5,{"v":0,"d":"0.00"},{"v":0,"d":"0.00"},{"v":0,"d":"0.00"},{"v":0.022626218905450912,"d":"0.02"},{"v":0.022626218905450912,"d":"0.02"},{"v":0.715811134321426,"d":"0.72"},{"v":3699.6561956478363,"d":"3699.66"},{"v":2098.481915892558,"d":"2098.48"},{"v":6.324397204477277E-3,"d":"0.01"}]
[{"$nulls":6},166.675,10000.5,{"v":0,"d":"0.00"},{"v":0,"d":"0.00"},{"v":0,"d":"0.00"},{"v":0.49841315008278586,"d":"0.50"},{"v":0.49841315008278586,"d":"0.50"},{"v":0.7157753446594289,"d":"0.72"},{"v":3699.8448247948027,"d":"3699.84"},{"v":2098.590484323968,"d":"2098.59"},{"v":0.006324713432243394,"d":"0.01"}]